## Sheet1
Nom du service | Numéro de téléphone du service pour contact | Nom du paramètre |  | Pré Analytique | [5 empty] | Analytique |  |  | Post Analytique |  |  | Divers | Telechargement (url) | Stabilité analyte
|  |  | Sous Type | Type échantillon | Condition préalable au prélèvement | Volume minimum | Condition transport | Nomenclature | Administratif (ajouter uniquement ici les références des documents nécessaires | Méthode d'analyse | Sous traitance (Oui/non) | Méthode de confirmation (si nécessaire) | Unités utilisées | Délai de rendu du résultat (sauf les weekends) | Délai de conservation échantillon
Anatomie pathologique | (+352) 28 100 351 | AUTOPSIE |  | Corps | 1) Fœtus: fixé dans une quantité suffisante de fixateur (formol 10%); si non-fixé, garder au réfrigérateur à 4⁰C; 2) Mantenir le cadavre au réfrigérateur à 4⁰C | Sur demande | Triple emballage |  | À visée médicale (macroscopie) et examen histologique au microscope optique | À visée médicale (macroscopie) et examen histologique au microscope optique | Sur demande |  | / | Sur demande | Bloc de paraffine conservé 30 ans / lames gardées pendant 10 ans / tissus dans le formol gardés 1 an après validation du rapport / foetus gardé 6 mois après validation
Anatomie pathologique | (+352) 28 100 351 | BIOPSIE ET PIECE OPERATOIRE |  | Organes | Fragments déposés dans un pot ou seau avec une quantité suffisante de fixateur 10 fois le volume de la pièce (formol 10%) entre 6 et 48 heures de fixation | 10 fois le volume de la pièce | Triple emballage |  | Examen histologique au microscope optique | Examen histologique au microscope optique | Biopsies endoscopiques et orales, vésicule biliaire, appendices,curetage endométrial, uterus sans tumeur, col uterin, biopsies osseuses, biopsies de peau |  | / | 8 à 10 jours | Bloc de paraffine conserver 30 ans / lame garder pendant 10 ans / tissus dans le formol jetés 15 jours après validation du rapport
Anatomie pathologique | (+352) 28 100 351 | EXAMEN EXTEMPORANÉ |  | Organes | Arrivage de l'échantillon frais dans un emballage (sachet) posé dans un sceau remplis de glace | Sur demande. | Triple emballage |  | Examen histologique au microscope optique des lames avec coupes obtenu par le cryostat; la fixation initiale est le froid (l'échantillon est enrobé dans le milieu OCT en dessous de -10⁰C); fixation des échantillons restants + échantillon enrobé: formol 10% | Examen histologique au microscope optique des lames avec coupes obtenu par le cryostat; la fixation initiale est le froid (l'échantillon est enrobé dans le milieu OCT en dessous de -10⁰C); fixation des échantillons restants + échantillon enrobé: formol 10% | / |  |  | 15-20 minutes dès réception de l'échantillon au LNS | Bloc de paraffine conservé 30 ans / lame gardée pendant 10 ans | Prévenir à l'avance et envoyer le plus rapidement possible sur glace la pièce à examiner - No de téléphone pour rappel immédiat est à préciser - Chaque flacon d'envoi doit porter une étiquette indiquant le nom du patient et s'il y a plusieurs prélèvements, sa localisation exacte et la taille de la lésion en radiographie/échographie
Anatomie pathologique | (+352) 28 100 351 | BIOPSIE POUR IMMUNOFLUORESCENCE |  | Organes | Echantillon primaire deposé dans un flacon avec un milieu de transport approprié (comme le milieu de Michel) | Pot standardisé par la compagnie | température ambiante (doit arriver dans la journée même) sinon 4°C permet de conserver le prélèvement 3 mois avec triple emballage |  | Examen par la méthode directe au microscope de fluorescence | Examen par la méthode directe au microscope de fluorescence | n.a |  | / | 8 à 10 jours | 3 mois dans le liquide de michel à 4 °C; une fois au labo mis sous OCT pendant 1 an | - Pour IF cutanée -> Si prélèvement frais conserver dans le liquide de Michel, peut durer 24 h à t° ambiante ou fragment à l'état frais dans une compresse imbibée de sérum physiologique si pas à disposition du liquide de Michel (pour éviter le desséchement), le tout dans un flacon sec qui doit parvenir au labo avant 15 h pour que les coupes soient faites correctement - Chaque flacon d'envoi doit porter une étiquette indiquant le nom du patient et s'il y a plusieurs prélèvements, sa localisation exacte
Anatomie pathologique | (+352) 28 100 351 | COLORATIONS SPECIALES HISTOCHIMIQUES |  | Organes | Fixateur approprié (formol 10%) entre 6 et 48 heures de fixation | / | / |  | Sur demande du pathologiste après analyse histologique ou cytologique de l’échantillon primaire | Sur demande du pathologiste après analyse histologique ou cytologique de l’échantillon primaire | n.a | Fixateur appropriée (formol 10%) entre 6 et 48 heures de fixation | n.a | 2-3 jours | Bloc de paraffine conserver 30 ans / lame garder pendant 10 ans | Coloration spéciale sous la demande du pathologiste ou du médecin extérieur
Anatomie pathologique | (+352) 28 100 351 | DECALCIFICATION DES BIOPSIES OSSEUSES |  | Organes | Fragments déposés dans un pot ou seau avec une quantité suffisante de fixateur | 10 fois le volume de la pièce | Triple emballage |  | Examen histologique au microscope optique | Examen histologique au microscope optique | n.a |  | En fonction de la décision du service | 8-10 jours | Bloc de paraffine conserver 30 ans / lame garder pendant 10 ans | Fixer l'os au formol 10% - l'échantillon est décalcifié par nos soins Pour interprétation des lésions osseuses, nécessité de joindre le rapport du diagnostic radiologique et les clichés représentatifs /CD-ROM
Anatomie pathologique | (+352) 28 100 351 | CYTOLOGIE NON GYNECOLOGIQUE |  | Cellules | 1) Frottis séché à l’air; 2) Frottis fixé à l’alcool (spray ou liquide) | Pot standardisé par la compagnie | température ambiant (doit arrivé dans un délai inférieur à 8j au laboratoire) |  | Examen cytologique au microscope optique | Examen cytologique au microscope optique | n.a |  | n.a | 2-3j | lame garder pendant 10 ans | Maximum 8 frottis (ni hémorragiques, ni épais) 1) Frottis séché à l'air ou fixé à l'alcool 95% (spray ou liquide); 2) Liquide non-fixé et maintenu au réfrigérateur à +4⁰C; Attention : en cas de liquide, envoyer le plus rapidement possible (en particulier LCR) Précisez si fixation par spray ou séchage à l'air
Anatomie pathologique | (+352) 28 100 351 | CYTOLOGIE NON GYNECOLOGIQUE EN MILIEU LIQUIDE |  | Cellules | Cytologie en milieu liquide | Pot standardisé par la compagnie | température ambiant (doit arrivé dans un délai inférieur à 8j au laboratoire) |  | Examen cytologique au microscope optique | Examen cytologique au microscope optique | n.a | Cytologie en milieu de transport approprié | n.a | 2-3 jours | ame garder pendant 10 ans; pot Preservcyt conserver | Milieu approprié fourni par Hologic ®
Anatomie pathologique | (+352) 28 100 351 | PONCTION-BIOPSIES DE LA MOELLE OSSEUSE |  | Cellules | Fragments cylindriques déposés dans un pot avec une quantité suffisant de fixateur (formol) | 10 fois le volume de la pièce | Triple emballage |  | Examen histologique au microscope optique | Examen histologique au microscope optique | n.a |  | n.a | 8-10j |  | Fixer les fragments cylindriques au formol 10% - l'échantillon est décalcifié par nos soins Décalcification technique au LNS, préciser indication, diagnostic clinique et ATCD
Anatomie pathologique | (+352) 28 100 351 | HYBRIDATION ARGENTIQUE (SISH) POUR HER2 |  | Organes | Fixateur appropriée (formol 10%) entre 6 et 48 heures de fixation | Sur demande du pathologiste après analyse histologique ou cytologique de l’échantillon primaire | Triple emballage |  | Sur demande du pathologiste après analyse histologique ou cytologique de l’échantillon primaire | Sur demande du pathologiste après analyse histologique ou cytologique de l’échantillon primaire | Sur demande |  | n.a | 8 à 10 jours |  | Seulement après l'analyse immunohistochimique pour HER2 (score 1 ou 2+) (cas de tumeurs du sein et de l'estomac)
Anatomie pathologique | Chef du département: 378 / Lab Manager 356 / responsable secrétariat 346 ou 344 / Réception secrétariat 339 / réception technique 351 | AUTOPSIE |  | Corps | 1) Fœtus: fixé dans une quantité suffisante de fixateur (formol 10%); si non-fixé, garder au réfrigérateur à 4⁰C; 2) Mantenir le cadavre au réfrigérateur à 4⁰C | Sur demande. | Triple emballage à 4 degré |  | Prévenir le service Joindre autorisation écrite de la famille Joindre absolument le dossier médical avant l'autopsie. Mettre le cadavre en attendant le transport dans des conditions thermiques adéquates. Préciser si examen génétique a été fait/est à faire. Préciser si enterrement prévu ou non | À visée médicale (macroscopie) et examen histologique au microscope optique | Sur demande |  | / | Sur demande | Bloc de paraffine conservé 30 ans / lames gardées pendant 10 ans / tissus dans le formol gardés 1 an après validation du rapport / foetus gardé 6 mois après validation |  | https://lns.lu/telechargement/
Anatomie pathologique | Chef du département: 378 / Lab Manager 356 / responsable secrétariat 346 ou 344 / Réception secrétariat 339 / réception technique 352 | BIOPSIE ET PIECE OPERATOIRE |  | Organes | Fragments déposés dans un pot ou seau avec une quantité suffisante de fixateur 10 fois le volume de la pièce (formol 10%) entre 6 et 48 heures de fixation | 10 fois le volume de la pièce | Triple emballage température ambiante |  | Préciser la localisation de la biopsie + indication clinique. Indiquer le nombre de fragments biopsiés qui doivent être en nombre suffisant (en digestif au minimum). Chaque flacon d'envoi doit porter une étiquette indiquant le nom du patient et s'il y a plusieurs prélèvements sa localisation exacte | Examen histologique au microscope optique | Oui : Biopsies endoscopiques et orales, vésicule biliaire, appendices,curetage endométrial, uterus sans tumeur, col uterin, biopsies osseuses, biopsies de peau |  | / | 8 à 10 jours | Bloc de paraffine conserver 30 ans / lame garder pendant 10 ans / tissus dans le formol jetés 15 jours après validation du rapport |  | https://lns.lu/telechargement/
Anatomie pathologique | Chef du département: 378 / Lab Manager 356 / responsable secrétariat 346 ou 344 / Réception secrétariat 339 / réception technique 353 | EXAMEN EXTEMPORANÉ |  | Organes | Arrivage de l'échantillon frais dans un emballage (sachet) posé dans un sceau remplis de glace | Sur demande. | Triple emballage sur glace |  | Sur demande / Avertissement du secrétariet au numéro 28 100 345 | Examen histologique au microscope optique des lames avec coupes obtenu par le cryostat; la fixation initiale est le froid (l'échantillon est enrobé dans le milieu OCT en dessous de -10⁰C); fixation des échantillons restants + échantillon enrobé: formol 10% | non |  |  | 15-20 minutes dès réception de l'échantillon au LNS | Bloc de paraffine conservé 30 ans / lame gardée pendant 10 ans | Prévenir à l'avance et envoyer le plus rapidement possible sur glace la pièce à examiner - No de téléphone pour rappel immédiat est à préciser - Chaque flacon d'envoi doit porter une étiquette indiquant le nom du patient et s'il y a plusieurs prélèvements, sa localisation exacte et la taille de la lésion en radiographie/échographie | https://lns.lu/telechargement/
Anatomie pathologique | Chef du département: 378 / Lab Manager 356 / responsable secrétariat 346 ou 344 / Réception secrétariat 339 / réception technique 354 | BIOPSIE POUR IMMUNOFLUORESCENCE |  | Organes | Echantillon primaire deposé dans un flacon avec un milieu de transport approprié (comme le milieu de Michel) | Pot standardisé par la compagnie | température ambiante (doit arriver dans la journée même) sinon 4°C permet de conserver le prélèvement 3 mois avec triple emballage |  | Sur demande | Examen par la méthode directe au microscope de fluorescence | non |  | / | 8 à 10 jours | 3 mois dans le liquide de michel à 4 °C; une fois au labo mis sous OCT pendant 1 an | - Pour IF cutanée -> Si prélèvement frais conserver dans le liquide de Michel, peut durer 24 h à t° ambiante ou fragment à l'état frais dans une compresse imbibée de sérum physiologique si pas à disposition du liquide de Michel (pour éviter le desséchement), le tout dans un flacon sec qui doit parvenir au labo avant 15 h pour que les coupes soient faites correctement - Chaque flacon d'envoi doit porter une étiquette indiquant le nom du patient et s'il y a plusieurs prélèvements, sa localisation exacte | https://lns.lu/telechargement/
Anatomie pathologique | Chef du département: 378 / Lab Manager 356 / responsable secrétariat 346 ou 344 / Réception secrétariat 339 / réception technique 355 | COLORATIONS SPECIALES HISTOCHIMIQUES |  | Organes | Fixateur approprié (formol 10%) entre 6 et 48 heures de fixation | / | / |  | Sur demande | Sur demande du pathologiste après analyse histologique ou cytologique de l’échantillon primaire | non | Fixateur appropriée (formol 10%) entre 6 et 48 heures de fixation | n.a | 2-3 jours | Bloc de paraffine conserver 30 ans / lame garder pendant 10 ans | Coloration spéciale sous la demande du pathologiste ou du médecin extérieur
Anatomie pathologique | Chef du département: 378 / Lab Manager 356 / responsable secrétariat 346 ou 344 / Réception secrétariat 339 / réception technique 356 | DECALCIFICATION DES BIOPSIES OSSEUSES |  | Organes | Fragments déposés dans un pot ou seau avec une quantité suffisante de fixateur | 10 fois le volume de la pièce | Triple emballage température ambiante |  | Sur demande | Examen histologique au microscope optique |  |  | En fonction de la décision du service | 8-10 jours | Bloc de paraffine conserver 30 ans / lame garder pendant 10 ans | Fixer l'os au formol 10% - l'échantillon est décalcifié par nos soins Pour interprétation des lésions osseuses, nécessité de joindre le rapport du diagnostic radiologique et les clichés représentatifs /CD-ROM | https://lns.lu/telechargement/
Anatomie pathologique | Chef du département: 378 / Lab Manager 356 / responsable secrétariat 346 ou 344 / Réception secrétariat 339 / réception technique 357 | CYTOLOGIE NON GYNECOLOGIQUE |  | Cellules | 1) Frottis séché à l’air; 2) Frottis fixé à l’alcool (spray ou liquide) | Pot standardisé par la compagnie | température ambiant |  | Sur demande | Examen cytologique au microscope optique | non |  | n.a | 2-3j | lame garder pendant 10 ans | Maximum 8 frottis (ni hémorragiques, ni épais) 1) Frottis séché à l'air ou fixé à l'alcool 95% (spray ou liquide); 2) Liquide non-fixé et maintenu au réfrigérateur à +4⁰C; Attention : en cas de liquide, envoyer le plus rapidement possible (en particulier LCR) Précisez si fixation par spray ou séchage à l'air | https://lns.lu/telechargement/
Anatomie pathologique | Chef du département: 378 / Lab Manager 356 / responsable secrétariat 346 ou 344 / Réception secrétariat 339 / réception technique 358 | CYTOLOGIE NON GYNECOLOGIQUE EN MILIEU LIQUIDE |  | Cellules | Cytologie en milieu liquide | Pot standardisé par la compagnie | température ambiant (doit arrivé dans un délai inférieur à 8j au laboratoire) |  | Sur demande | Examen cytologique au microscope optique | non | Cytologie en milieu de transport approprié | n.a | 2-3 jours | ame garder pendant 10 ans; pot Preservcyt conserver | Milieu approprié fourni par Hologic ® | https://lns.lu/telechargement/
Anatomie pathologique | Chef du département: 378 / Lab Manager 356 / responsable secrétariat 346 ou 344 / Réception secrétariat 339 / réception technique 359 | PONCTION-BIOPSIES DE LA MOELLE OSSEUSE |  | Cellules | Fragments cylindriques déposés dans un pot avec une quantité suffisant de fixateur (formol) | 10 fois le volume de la pièce | Triple emballage température ambiante |  | Sur demande | Examen histologique au microscope optique | non |  | n.a | 8-10j |  | Fixer les fragments cylindriques au formol 10% - l'échantillon est décalcifié par nos soins Décalcification technique au LNS, préciser indication, diagnostic clinique et ATCD | https://lns.lu/telechargement/
Anatomie pathologique | Chef du département: 378 / Lab Manager 356 / responsable secrétariat 346 ou 344 / Réception secrétariat 339 / réception technique 360 | HYBRIDATION ARGENTIQUE (SISH) POUR HER2 |  | Organes | Fixateur appropriée (formol 10%) entre 6 et 48 heures de fixation | Sur demande du pathologiste après analyse histologique ou cytologique de l’échantillon primaire | Triple emballage température ambiante |  | Sur demande | Sur demande du pathologiste après analyse histologique ou cytologique de l’échantillon primaire | non |  | n.a | 8 à 10 jours |  | Seulement après l'analyse immunohistochimique pour HER2 (score 1 ou 2+) (cas de tumeurs du sein et de l'estomac)
Bactériologie - mycologie - antibiorésistance - hygiène hospitalière | (+352) 28 100 481 | ANTHRAX Recherche |  | Frottis ou autre | téléphoner avant prélèvement | / | T° ambiante | / |  | PCR Tréel ± culture | Non |  | / | 1 à 5 jours
Bactériologie - mycologie - antibiorésistance - hygiène hospitalière | (+352) 28 100 481 | ANTHRAX Recherche |  | Drogue | téléphoner avant prélèvement | / | T° ambiante | / | / | PCR Tréel ± culture | Non |  | / | 1 à 5 jours
Bactériologie - mycologie - antibiorésistance - hygiène hospitalière | (+352) 28 100 481 | ANTHRAX Recherche |  | Poudre ou autre | téléphoner avant prélèvement | / | T° ambiante - par Police ou 112 - en container spécial | / | doc Radioprotection doit accompagner le prlvt | PCR Tréel ± culture | Non |  | / | 1 à 5 jours |  | LNS Bioterrorisme
Bactériologie - mycologie - antibiorésistance - hygiène hospitalière | (+352) 28 100 481 | ANTIBIOGRAMME Bactérie Aérobie ou Microaérophile |  | Souche | souche fraichement repiquée | 1 souche pure | T° ambiante, en atmosphère adaptée | LH303 | Bon de demande d'Analyse D-M2-DABAC | Diffusion en milieu gélosé | Non | Concentration minimale inhibitrice (CMI) | / | 2 à 5 jours |  |  | https://lns.lu/telechargement/
Bactériologie - mycologie - antibiorésistance - hygiène hospitalière | (+352) 28 100 481 | ANTIBIOGRAMME Bactérie Anaérobie |  | Souche | souche fraichement repiquée | 1 souche pure | T° ambiante, en atmosphère adaptée | LH304 | Bon de demande d'Analyse D-M2-DABAC | Diffusion en milieu gélosé | Non | Concentration minimale inhibitrice (CMI) | / | 2 à 10 jours |  |  | https://lns.lu/telechargement/
Bactériologie - mycologie - antibiorésistance - hygiène hospitalière | (+352) 28 100 481 | ANTIFONGIGRAMME sur Dermatophyte |  | Souche dermatophyte |  | 1 souche pure | T° ambiante | / |  | Sur demande | Oui |  | / | Sur demande |  | Envoi externe
Bactériologie - mycologie - antibiorésistance - hygiène hospitalière | (+352) 28 100 481 | ANTIFONGIGRAMME sur levure |  | Souche Levure |  | 1 souche pure | T° ambiante | LH425 |  | ABG en milieu liquide | Oui |  | / | Sur demande |  | Envoi externe (CHL)
Bactériologie - mycologie - antibiorésistance - hygiène hospitalière | (+352) 28 100 481 | ARCANOBACTERIUM HAEMOLYTICUM |  | Gorge, Amygdale |  | Frottis avec milieu de transport | T° ambiante | LH141 |  | Culture + Ident | Oui |  | / | 3 à 5 jours |  | Envoi externe (CHL)
Bactériologie - mycologie - antibiorésistance - hygiène hospitalière | (+352) 28 100 481 | ASPERGILLUS PCR |  | Tous prélèvements sauf Sang |  | / | T° ambiante | / |  | PCR Tréel + Séq | Non |  | / | 1 à 5 jours |  | /
Bactériologie - mycologie - antibiorésistance - hygiène hospitalière | (+352) 28 100 481 | ASPERGILLUS Culture |  | Tous prélèvements sauf Sang |  | / | T° ambiante | LH414 |  | Culture | Non |  | / | 1 semaine |  | /
Bactériologie - mycologie - antibiorésistance - hygiène hospitalière | (+352) 28 100 481 | ASPERGILLUS Identification |  | Souche |  | 1 souche pure | T° ambiante | / | Bon de demande d'Analyse D-M2-DABAC | PCR Tréel + Séq 18S | Non |  | / | 10 jours |  | / | https://lns.lu/telechargement/
Bactériologie - mycologie - antibiorésistance - hygiène hospitalière | (+352) 28 100 481 | ASSOCIATION FUSO-SPIRILLAIRE |  | Gorge, Amygdale |  | 1 Frottis | T° ambiante | LH009 |  | Gram | Oui |  | / | 1 jour |  | Envoi externe (CHL)
Bactériologie - mycologie - antibiorésistance - hygiène hospitalière | (+352) 28 100 481 | BACTERIE Identification |  | Souche | souche fraichement repiquée | 1 souche pure | T° ambiante, en atmosphère adaptée | / | Bon de demande d'Analyse D-M2-DABAC | Maldi Biotyper (spectrométrie de masse) | Non | Séq 16S | / | 10 jours |  | / | https://lns.lu/telechargement/
Bactériologie - mycologie - antibiorésistance - hygiène hospitalière | (+352) 28 100 481 | BORDETELLA PERTUSSIS (COQUELUCHE) |  | Frottis naso-pharyngé profond |  | 2 Frottis secs (1D+1G) | garder au réfrigérateur à +4°C | LH204 |  | PCR TRéel | Non |  | / | 3 à 5 jours |  | /
Bactériologie - mycologie - antibiorésistance - hygiène hospitalière | (+352) 28 100 481 | CAMPYLOBACTER Ident+ABG |  | Souche | souche fraichement repiquée | 1 souche pure | T° ambiante, en atmosphère adaptée | LH181+ LH303 | Fiche d'envoi pour Entéropathogènes D-ANA-FEPE | Maldi Biotyper + Diffusion en milieu gélosé | Non |  | / | 1 à 3 jours |  | / | https://lns.lu/telechargement/
Bactériologie - mycologie - antibiorésistance - hygiène hospitalière | (+352) 28 100 481 | CARBAPENEMASES Recherche |  | Souche | souche fraichement repiquée | 1 souche pure | T° ambiante | / | Bon de demande d'Analyse D-M2-DABAC | PCR Tréel | Non |  | / | 1 à 5 jours |  | / | https://lns.lu/telechargement/
Bactériologie - mycologie - antibiorésistance - hygiène hospitalière | (+352) 28 100 481 | CHAMPIGNONS FILAMENTEUX Identification |  | Souche |  | 1 souche pure | T° ambiante | / | Bon de demande d'Analyse D-M2-DABAC | Séq 18S | Non |  | / | 10 jours |  | / | https://lns.lu/telechargement/
Bactériologie - mycologie - antibiorésistance - hygiène hospitalière | (+352) 28 100 481 | CHLAMYDIA TRACHOMATIS |  | Urines matin 1er jet / Frottis cervical,vaginal, cervico-vaginal / Frottis autre (anal,gorge,oeil): sur demande | 1. utiliser le BDMax UVE specimen collection kit, fourni sur demande / 2. le frottis uréthral peut être remplacé par la recherche sur urines / 3. les recommandations pour le prélèvement sont disponibles sur D-M2-RPBU | Urines: 1 ml/ 1 frottis dans tube UVE | T° ambiante | LH213 | Utiliser de préférence notre Bon de Demande d'Analyses D-M2-DABAC | PCR TRéel | Non |  | / | 3 à 5 jours | 1 semaine | / | https://lns.lu/telechargement/ | Conservation avant analyse : 5j en tube UVE entre 2°C et 30°C
Bactériologie - mycologie - antibiorésistance - hygiène hospitalière | (+352) 28 100 481 | CHLAMYDOPHILA PNEUMONIAE |  | LBA, Aspiration bronchique, Expectoration, Aspi.naso-pharyngée, Liquide pleural/péricardique |  | 1 ml / 1 Frottis | T° ambiante | LH218 | / | PCR TRéel | Non |  | / | 3 à 5 jours |  | /
Bactériologie - mycologie - antibiorésistance - hygiène hospitalière | (+352) 28 100 481 | CLOSTRIDIUM DIFFICILE ABG |  | Souche | souche fraichement repiquée | 1 souche pure | T° ambiante, en atmosphère adaptée | LH304 | Bon de demande d'Analyse D-M2-DABAC | Diffusion en milieu gélosé | Non |  | / | 3 jours |  | / | https://lns.lu/telechargement/
Bactériologie - mycologie - antibiorésistance - hygiène hospitalière | (+352) 28 100 481 | CLOSTRIDIUM DIFFICILE Ribotypage |  | Souche | souche fraichement repiquée | 1 souche pure | T° ambiante, en atmosphère adaptée | / | Bon de demande d'Analyse D-M2-DABAC | PCR + Séq | Non |  | / | 3 semaines |  | / | https://lns.lu/telechargement/
Bactériologie - mycologie - antibiorésistance - hygiène hospitalière | (+352) 28 100 481 | CMI (conc. minimale inhibitrice) |  | Souche | souche fraichement repiquée | 1 souche pure | T° ambiante, en atmosphère adaptée | LH306 | Bon de demande d'Analyse D-M2-DABAC | E-TEST ou Microdilution | Non |  | mg/l | 2 à 5 jours |  | / | https://lns.lu/telechargement/
Bactériologie - mycologie - antibiorésistance - hygiène hospitalière | (+352) 28 100 481 | COMPARAISON DE SOUCHES |  | Souches | téléphoner avant envoi | Souches pures | T° ambiante, en atmosphère adaptée | / | Bon de demande d'Analyse D-M2-DABAC | Whole Genome Sequencing | Non |  | / | 1 - 3 semaines |  | / | https://lns.lu/telechargement/
Bactériologie - mycologie - antibiorésistance - hygiène hospitalière | (+352) 28 100 481 | CORYNEBACTERIUM DIPHTHERIAE (DIPHTERIE) |  | Frottis gorge, amydales (fausses membranes) | téléphoner avant prélèvement | 1 Frottis | T° ambiante | / | / | PCR TRéel | Non |  | / | 1 à 3 jours |  | /
Bactériologie - mycologie - antibiorésistance - hygiène hospitalière | (+352) 28 100 481 | CRYPTOCOCCUS NEOFORMANS |  | LCR | téléphoner avant prélèvement | 1 ml | T° ambiante | / | / | PCR TRéel | Non |  | / | 3 à 5 jours |  | /
Bactériologie - mycologie - antibiorésistance - hygiène hospitalière | (+352) 28 100 481 | CRYPTOSPORIDIES |  | Selles |  | / | T° ambiante | / |  | Coloration spécifique | Oui |  | / | 1 à 3 jours |  | Envoi externe (CHL)
Bactériologie - mycologie - antibiorésistance - hygiène hospitalière | (+352) 28 100 481 | DERMATOPHYTES PCR |  | Phanères (Cheveux, ongles, ...) Peau (squames…) |  | 1-2 fragments | T° ambiante | LH403 | / | PCR Tréel | Non |  | / | 1 à 5 jours |  | /
Bactériologie - mycologie - antibiorésistance - hygiène hospitalière | (+352) 28 100 481 | DERMATOPHYTES Culture |  | Phanères (Cheveux, ongles, ...) Peau (squames…) |  | 4-5 Fragments | T° ambiante | LH403 | / | Culture | Non |  | / | 3 semaines |  | /
Bactériologie - mycologie - antibiorésistance - hygiène hospitalière | (+352) 28 100 481 | DERMATOPHYTES Identification |  | Souche |  | 1 souche pure | T° ambiante | / | / | PCR Tréel ± Séq 18S | Non |  | / | 10 jours |  | /
Bactériologie - mycologie - antibiorésistance - hygiène hospitalière | (+352) 28 100 481 | E.COLI EHEC Agglutination |  | Souche | souche fraichement repiquée | 1 souche pure | T° ambiante | LH237 | Fiche d'envoi pour Entéropathogènes D-ANA-FEPE | Agglutination | Non |  | / | 1 à 3 jours |  | / | https://lns.lu/telechargement/
Bactériologie - mycologie - antibiorésistance - hygiène hospitalière | (+352) 28 100 481 | E.COLI EHEC Typage |  | Souche | souche fraichement repiquée | 1 souche pure | T° ambiante | / | Fiche d'envoi pour Entéropathogènes D-ANA-FEPE | gènes stx1,2… | Non |  | / | 3 jours |  | / | https://lns.lu/telechargement/
Bactériologie - mycologie - antibiorésistance - hygiène hospitalière | (+352) 28 100 481 | E.COLI EPEC Agglutination |  | Souche | souche fraichement repiquée | 1 souche pure | T° ambiante | LH236 | Fiche d'envoi pour Entéropathogènes D-ANA-FEPE | Agglutination | Non |  | / | 1 à 3 jours |  | / | https://lns.lu/telechargement/
Bactériologie - mycologie - antibiorésistance - hygiène hospitalière | (+352) 28 100 481 | ENTEROCOQUES gènes VanA, B, C… |  | Souche | souche fraichement repiquée | 1 souche pure | T° ambiante | / | Bon de demande d'Analyse D-M2-DABAC | PCR Tréel | Non |  | / | 3 à 5 jours |  | / | https://lns.lu/telechargement/
Bactériologie - mycologie - antibiorésistance - hygiène hospitalière | (+352) 28 100 481 | FROTTIS GORGE |  | Frottis gorge |  | Frottis avec milieu de transport | T° ambiante | LH141 |  | Culture± Ident± ABG | Oui |  | / | 3 à 5 jours |  | Envoi externe (CHL)
Bactériologie - mycologie - antibiorésistance - hygiène hospitalière | (+352) 28 100 481 | FROTTIS OEIL |  | Frottis oeil, conjonctive |  | Frottis avec milieu de transport | T° ambiante | LH134 |  | Culture± Ident± ABG | Oui |  | / | 3 à 5 jours |  | Envoi externe (CHL)
Bactériologie - mycologie - antibiorésistance - hygiène hospitalière | (+352) 28 100 481 | FROTTIS ORL (PUS) |  | Frottis amygdales |  | Frottis avec milieu de transport | T° ambiante | LH137 |  | Culture± Ident± ABG | Oui |  | / | 3 à 5 jours |  | Envoi externe (CHL)
Bactériologie - mycologie - antibiorésistance - hygiène hospitalière | (+352) 28 100 481 | FROTTIS URETHRAL |  | Frottis urethral |  | Frottis avec milieu de transport | T° ambiante | LH105 |  | Culture± Ident± ABG | Non |  | / | 3 à 5 jours |  | /
Bactériologie - mycologie - antibiorésistance - hygiène hospitalière | (+352) 28 100 481 | FROTTIS VAGINAL/CERVICAL |  | Frottis vaginal/cervical |  | Frottis avec milieu de transport | T° ambiante | LH115 | / | Culture± Ident± ABG | Non |  | / | 3 à 5 jours |  | /
Bactériologie - mycologie - antibiorésistance - hygiène hospitalière | (+352) 28 100 481 | GALACTOMANNANE (Ag.aspergillaires) |  | LBA, Aspiration bronchique, sérum |  | / | T° ambiante | LH415 |  | technique immuno-enzymatique | Oui |  | / | 3 à 5 jours |  | Envoi externe (CHL)
Bactériologie - mycologie - antibiorésistance - hygiène hospitalière | (+352) 28 100 481 | HAEMOPHILUS INFLUENZAE ABG |  | Souche | souche fraichement repiquée | 1 souche pure | T° ambiante | LH303 | / | Diffusion en milieu gélosé | Non |  | / | 2 à 5 jours |  | /
Bactériologie - mycologie - antibiorésistance - hygiène hospitalière | (+352) 28 100 481 | HAEMOPHILUS INFLUENZAE Typage & ss- typage |  | Souche | souche fraichement repiquée | 1 souche pure | T° ambiante | / |  | Sur demande | Oui |  | / | Sur demande |  | Envoi externe
Bactériologie - mycologie - antibiorésistance - hygiène hospitalière | (+352) 28 100 481 | HELICOBACTER PYLORI Culture |  | Biopsie gastrique |  | 1-2 fragments | T°ambiante | LH246 |  | Culture± Ident± ABG | Oui |  | / | 3 à 5 jours |  | Envoi externe (CHL)
Bactériologie - mycologie - antibiorésistance - hygiène hospitalière | (+352) 28 100 481 | HELICOBACTER PYLORI |  | Selles |  | / | T°ambiante | LH247 |  | technique immuno-enzymatique | Oui |  | / | 1 à 3 jours |  | Envoi externe (CHL)
Bactériologie - mycologie - antibiorésistance - hygiène hospitalière | (+352) 28 100 481 | HELICOBACTER PYLORI PCR |  | Biopsie gastrique / selles |  | / | T°ambiante | LH248 |  | PCR TRéel | Non |  | / | 1 à 3 jours
Bactériologie - mycologie - antibiorésistance - hygiène hospitalière | (+352) 28 100 481 | LEGIONELLA PNEUMOPHILA Culture |  | LBA, Aspiration bronchique, Expectoration, liq.pleural |  | 1 ml | T° ambiante | LH250 | / | Culture + Ident + Agglutination | Non |  | / | 15 jours |  | /
Bactériologie - mycologie - antibiorésistance - hygiène hospitalière | (+352) 28 100 481 | LEGIONELLA PNEUMOPHILA PCR |  | LBA, Aspiration bronchique, Expectoration, liq.pleural |  | 1 ml | T° ambiante | LH253 | / | PCR TRéel | Non |  | / | 1 à 3 jours |  | /
Bactériologie - mycologie - antibiorésistance - hygiène hospitalière | (+352) 28 100 481 | LEGIONELLA PNEUMOPHILA typage |  | Souche | souche fraichement repiquée | 1 souche pure | T° ambiante | LH251 | / | Agglutination | Non |  | / | 1 à 3 jours |  | /
Bactériologie - mycologie - antibiorésistance - hygiène hospitalière | (+352) 28 100 481 | LEVURES Culture |  | Frottis divers / Prlvt liquide /biopsie, squames, ongles, cheveux |  | Frottis avec ou sans milieu de transport / Prlvt liquide :1ml / pot stérile pour ongle, squames, cheveux | T° ambiante | LH403 |  | Culture | Non |  |  | 3 à 5 jours | 1 semaine |  |  | Conservation avant analyse : 7j en frottis avec milieu de transport , à 4°C
Bactériologie - mycologie - antibiorésistance - hygiène hospitalière | (+352) 28 100 481 | LEVURES Identification |  | Souche | souche fraichement repiquée | 1 souche pure | T° ambiante | LH404 | / | Maldi Biotyper (spectrométrie de masse) | Non | Séq 18S | / | 10 jours | 3 mois | /
Bactériologie - mycologie - antibiorésistance - hygiène hospitalière | (+352) 28 100 481 | LISTERIA MONOCYTOGENES |  | LCR | téléphoner avant prélèvement | 1ml | Urgent - T° ambiante | LH257 | / | PCR Tréel | Non |  | / | 1 à 3 jours |  | /
Bactériologie - mycologie - antibiorésistance - hygiène hospitalière | (+352) 28 100 481 | LISTERIA Culture |  | LCR, placenta, hémoculture |  | LCR:1ml | T° ambiante | LCR:LH256 FCV:LH255 | / | Culture + Ident + ABG | Non |  | / | 3 à 5 jours |  | /
Bactériologie - mycologie - antibiorésistance - hygiène hospitalière | (+352) 28 100 481 | LISTERIA Typage |  | Souche | souche fraichement repiquée | 1 souche pure | T° ambiante | / | / | PCR Tréel | Non | Whole Genome Sequencing | / | 3 à 5 jours (1 à 3 semaines si WGS) |  | Analyse faite par EPIGEM
Bactériologie - mycologie - antibiorésistance - hygiène hospitalière | (+352) 28 100 481 | MALASSEZIA Recherche |  | Scotch test |  | / | T° ambiante | LH004 | / | ED | Non |  | / | 1 jour |  | /
Bactériologie - mycologie - antibiorésistance - hygiène hospitalière | (+352) 28 100 481 | MICROSPORIDIES |  | Selles |  | Selles: 20g | T° ambiante | / | / | PCR Tréel | Oui |  | / | 2 semaines |  | Envoi externe (Institut Médecine Tropicale-Anvers)
Bactériologie - mycologie - antibiorésistance - hygiène hospitalière | (+352) 28 100 481 | MRSA Recherche / Dépistage |  | Frottis dépistage (nez, gorge, aisselles) - prlvts divers |  | Frottis avec milieu de transport | T° ambiante | LH308 | / | Culture (sur milieux spéciaux) | Non |  | / | 3 à 5 jours |  | si POS: ABG fait en plus
Bactériologie - mycologie - antibiorésistance - hygiène hospitalière | (+352) 28 100 481 | MYCOBACTERIES Culture |  | Tous prélèvements sauf Sang | éviter frottis | urines : 50ml des urines du matin, 3J consécutifs / Selles: 20g | T° ambiante | LH260+LH261+LH262 | / | ED (Auramine ± Ziehl)+ Culture (Milieux liquide & solides) | Non |  | / | ED : 2 jours Culture: 60 jours |  |  |  | mettre prlvt à +4° en attendant analyse
Bactériologie - mycologie - antibiorésistance - hygiène hospitalière | (+352) 28 100 481 | MYCOBACTERIES PCR |  | Tous prélèvements sauf sang et moelle | éviter frottis | urines : 50ml des urines du matin, 3J consécutifs / Selles: 20g | T° ambiante | LH267+LH272 | / | PCR Tréel | Non |  | / | 3 à 5 jours |  |  |  | mettre prlvt à +4° en attendant analyse
Bactériologie - mycologie - antibiorésistance - hygiène hospitalière | (+352) 28 100 481 | MYCOBACTERIES Détection directe de Résistances |  | Tous prélèvements sauf sang et moelle | éviter frottis |  | T° ambiante | / | / | PCR Tréel sur Prlvt extrait | Oui |  | / | 10 jours |  | Envoi externe (ISP Bruxelles)
Bactériologie - mycologie - antibiorésistance - hygiène hospitalière | (+352) 28 100 481 | MYCOBACTERIES Identification MTB complex |  | Souche |  | souche pure, sur tube ou milieu liquide | T° ambiante | LH265 | / | Ident MTB par PCR | Non |  | / | 1 semaine |  | /
Bactériologie - mycologie - antibiorésistance - hygiène hospitalière | (+352) 28 100 481 | MYCOBACTERIES Identification |  | Souche |  | souche pure, sur tube ou milieu liquide | T° ambiante | LH270 | / | Ident Non MTB (hsp65) | Non |  | / | 10 jours |  | /
Bactériologie - mycologie - antibiorésistance - hygiène hospitalière | (+352) 28 100 481 | MYCOBACTERIES ABG MTB |  | Souche |  | souche pure, sur tube ou milieu liquide | T° ambiante | 5x LH301 | / | ABG MTB en milieu liquide | Non |  | / | 3 semaines |  | /
Bactériologie - mycologie - antibiorésistance - hygiène hospitalière | (+352) 28 100 481 | MYCOBACTERIES ABG non MTB (=NTM) |  | Souche |  | souche pure, sur tube ou milieu liquide | T° ambiante | 51.7 | / | ABG Non MTB | Oui |  | / | 2 semaines à 2 mois |  | Envoi externe (ISP Bruxelles)
Bactériologie - mycologie - antibiorésistance - hygiène hospitalière | (+352) 28 100 481 | MYCOPLASMA GENITALIUM |  | Frottis cervical, vaginal, urétral, urines 1er jet |  | Frottis avec milieu de transport / Urines : 1 ml | T° ambiante | LH277 | / | PCR TRéel | Non |  | / | 3 à 5 jours |  | /
Bactériologie - mycologie - antibiorésistance - hygiène hospitalière | (+352) 28 100 481 | MYCOPLASMA HOMINIS |  | Frottis cervical, vaginal, urétral /urines 1er jet, sperme / aspi.NNé |  | Frottis avec milieu de transport / Prlvt liquide : 1 ml | T° ambiante | LH275 | / | Culture en milieu liquide ± Ident & ABG | Non |  | / | 3 à 5 jours | 5 jours |  |  | Conservation avant analyse : 4j en frottis avec MT à 4°C
Bactériologie - mycologie - antibiorésistance - hygiène hospitalière | (+352) 28 100 481 | MYCOPLASMA PNEUMONIAE Culture |  | LBA, Aspiration bronchique, Expectoration |  | 1 ml | T° ambiante | LH281 | / | Culture | Non |  | / | 3 semaines |  | /
Bactériologie - mycologie - antibiorésistance - hygiène hospitalière | (+352) 28 100 481 | MYCOPLASMA PNEUMONIAE PCR |  | LBA, Aspiration bronchique, Expectoration |  | 1 ml | T° ambiante | LH283 | / | PCR TRéel | Non |  | / | 3 à 5 jours |  | /
Bactériologie - mycologie - antibiorésistance - hygiène hospitalière | (+352) 28 100 481 | NEISSERIA GONORRHOEAE Culture |  | Frottis cervical, urétral,anal, gorge / Prlvt NNé |  | Frottis avec milieu de transport | T° ambiante - dans les 24h après le prlvt | LH285 | / | Culture± Ident± ABG | Non |  | / | 3 à 5 jours |  | / |  | Conservation avant analyse : 24h en frottis avec milieu de transport, à T° ambiante
Bactériologie - mycologie - antibiorésistance - hygiène hospitalière | (+352) 28 100 481 | NEISSERIA GONORRHOEAE PCR |  | Urines matin 1er jet / Frottis cervical,vaginal, cervico-vaginal / frottis autre (anal,gorge,oeil): sur demande | 1. utiliser le BDMax UVE specimen collection kit, fourni sur demande / 2. le frottis uréthral peut être remplacé par la recherche sur urines / 3. les recommandations pour le prélèvement sont disponibles sur D-M2-RPBU | Urines: 1 ml/ 1 frottis dans tube UVE | T° ambiante | LH288 | Utiliser de préférence notre Bon de Demande d'Analyses D-M2-DABAC | PCR TRéel | Non |  | / | 3 à 5 jours | 1 semaine | / | https://lns.lu/telechargement/ | Conservation avant analyse : 5j en tube UVE , entre 2°C et 30°C
Bactériologie - mycologie - antibiorésistance - hygiène hospitalière | (+352) 28 100 481 | NEISSERIA MENINGITIDIS PCR |  | LCR , autre Liquide de ponction | téléphoner avant prélèvement | 500 µl | Urgent - T° ambiante | / | / | PCR Tréel | Non |  | / | 1 à 3 jours |  | /
Bactériologie - mycologie - antibiorésistance - hygiène hospitalière | (+352) 28 100 481 | NEISSERIA MENINGITIDIS ABG |  | Souche | souche fraichement repiquée | 1 souche pure | T° ambiante | LH303+3xLH306 | / | Diffusion en milieu gélosé | Non |  | / | 1 à 3 jours |  | /
Bactériologie - mycologie - antibiorésistance - hygiène hospitalière | (+352) 28 100 481 | NEISSERIA MENINGITIDIS grpe A,B,C,Y,W135 |  | Souche | souche fraichement repiquée | 1 souche pure | T° ambiante | / | / | Agglutination + PCR | Non |  | / | 1 à 3 jours |  | /
Bactériologie - mycologie - antibiorésistance - hygiène hospitalière | (+352) 28 100 481 | NEISSERIA MENINGITIDIS ss-typage |  | Souche | souche fraichement repiquée | 1 souche pure | T° ambiante | / | / | Sur demande | Oui |  | / | Sur demande |  | Envoi externe
Bactériologie - mycologie - antibiorésistance - hygiène hospitalière | (+352) 28 100 481 | NOCARDIA Recherche |  | LBA, Aspiration, Expectoration, Pus divers |  | 1 ml | T° ambiante | / | / | Culture | Non |  | / | 2 semaines |  | /
Bactériologie - mycologie - antibiorésistance - hygiène hospitalière | (+352) 28 100 481 | OS, PRELEVEMENT CHIRURGICAL |  | P.chir |  | / | T° ambiante | LH157 | / | Culture± Ident± ABG | Non |  | / | 3 à 10 jours |  | /
Bactériologie - mycologie - antibiorésistance - hygiène hospitalière | (+352) 28 100 481 | OXYURES |  | Scotch test |  | / | T° ambiante | LH501 | / | examen direct | Oui |  | / | 1 jour |  | Envoi externe (CHL)
Bactériologie - mycologie - antibiorésistance - hygiène hospitalière | (+352) 28 100 481 | PARASITES Recherche |  | Selles |  | / | T° ambiante | LH503 | / | examen direct + après concentration | Oui |  | / | 3 jours |  | Envoi externe (CHL)
Bactériologie - mycologie - antibiorésistance - hygiène hospitalière | (+352) 28 100 481 | PLAIE SUPERFICIELLE |  | Frottis superficiel |  | Frottis avec milieu de transport | T° ambiante | LH151 | / | Culture± Ident± ABG | Non |  | / | 3 à 5 jours |  | /
Bactériologie - mycologie - antibiorésistance - hygiène hospitalière | (+352) 28 100 481 | PLAIE PROFONDE |  | Frottis, biopsie, |  | Frottis avec milieu de transport / biopsie, autre… | T° ambiante | LH154 | / | Culture± Ident± ABG | Non |  | / | 3 à 10 jours |  | /
Bactériologie - mycologie - antibiorésistance - hygiène hospitalière | (+352) 28 100 481 | PNEUMOCYSTIS JIROVECI |  | LBA, Aspiration bronchique, Expectoration |  | 1 ml | T° ambiante | / | / | PCR TRéel | Non |  | / | 1 à 3 jours |  | /
Bactériologie - mycologie - antibiorésistance - hygiène hospitalière | (+352) 28 100 481 | PRELEVEMENT PULMONAIRE (sauf LBA et Brosse) |  | Aspiration bronchique, Expectoration |  | 1 ml | T° ambiante | LH144 | / | Culture± Ident± ABG | Non |  | / | 3 à 5 jours |  | /
Bactériologie - mycologie - antibiorésistance - hygiène hospitalière | (+352) 28 100 481 | PRELEVEMENT PULMONAIRE: LBA et Brosse |  | LBA, Brosse |  | 1 ml | T° ambiante | LH147 | / | Culture± Ident± ABG | Non |  | / | 3 à 5 jours |  | /
Bactériologie - mycologie - antibiorésistance - hygiène hospitalière | (+352) 28 100 481 | PRELEVEMENT STERILE |  | Liquide, P.profond stérile après culture (>3j) |  | 500 µl | T° ambiante | / | / | PCR + Séq 16S | Non |  | / | 10 jours |  | /
Bactériologie - mycologie - antibiorésistance - hygiène hospitalière | (+352) 28 100 481 | SALMONELLA Sérotypage (identification incluse) |  | Souche | souche fraichement repiquée | 1 souche pure | T° ambiante | LH290 | Fiche d'envoi pour Entéropathogènes D-ANA-FEPE | Agglutination sur lame | Non |  | / | 3 à 10 jours | 6 mois | Critères d'acceptation Souche Salm. D-MQ-CASS | https://lns.lu/telechargement/
Bactériologie - mycologie - antibiorésistance - hygiène hospitalière | (+352) 28 100 481 | SALMONELLA Antibiogramme |  | Souche | souche fraichement repiquée | 1 souche pure | T° ambiante | LH303 | Fiche d'envoi pour Entéropathogènes D-ANA-FEPE | Diffusion en milieu gélosé | Non |  | / | 2 à 3 jours | 6 mois | Critères d'acceptation Souche Salm. D-MQ-CASS | https://lns.lu/telechargement/
Bactériologie - mycologie - antibiorésistance - hygiène hospitalière | (+352) 28 100 481 | SANG dans les selles |  | Selles | selles fraiches <24h - garder à +4°C jusqu'à l'envoi |  | T° ambiante | LC403 | / | technique immuno-enzymatique | Oui * |  | / | 1 jour |  | Envoi externe (CHL) * sf selles venant de ASTF
Bactériologie - mycologie - antibiorésistance - hygiène hospitalière | (+352) 28 100 481 | SELLES Recherche pathogènes |  | Selles |  | / | T° ambiante | LH121 |  | Culture± Ident± ABG | Oui |  | / | 3 à 5 jours |  | Envoi externe (CHL)
Bactériologie - mycologie - antibiorésistance - hygiène hospitalière | (+352) 28 100 481 | SELLES Recherche C.diff |  | Selles |  | / | T° ambiante | LH232 + LH231 |  | technique immuno-enzymatique + culture | Oui |  | / | 3 à 5 jours |  | Envoi externe (CHL)
Bactériologie - mycologie - antibiorésistance - hygiène hospitalière | (+352) 28 100 481 | SHIGELLA Ident |  | Souche | souche fraichement repiquée | 1 souche pure | T° ambiante | / | Fiche d'envoi pour Entéropathogènes D-ANA-FEPE | Agglutination | Non |  | / | 1 à 3 jours |  | / | https://lns.lu/telechargement/
Bactériologie - mycologie - antibiorésistance - hygiène hospitalière | (+352) 28 100 481 | SOUCHE ESBL - Typage |  | Souche | souche fraichement repiquée ou boite ABG | 1 souche pure | T° ambiante | / | Bon de demande d'Analyse D-M2-DABAC | PCRs | Non |  | / | 1-2S |  | / | https://lns.lu/telechargement/
Bactériologie - mycologie - antibiorésistance - hygiène hospitalière | (+352) 28 100 481 | STAPHYLOCOCCUS AUREUS profil MLVA |  | Souche | souche fraichement repiquée | 1 souche pure | T° ambiante | / | Bon de demande d'Analyse D-M2-DABAC | PCRs + Séq | Non |  | / | 1 à 5 jours |  | / | https://lns.lu/telechargement/
Bactériologie - mycologie - antibiorésistance - hygiène hospitalière | (+352) 28 100 481 | STAPHYLOCOCCUS AUREUS Spa Typing |  | Souche | souche fraichement repiquée | 1 souche pure | T° ambiante | / | Bon de demande d'Analyse D-M2-DABAC | PCRs + Séq | Non |  | / | 1 à 5 jours |  | / | https://lns.lu/telechargement/
Bactériologie - mycologie - antibiorésistance - hygiène hospitalière | (+352) 28 100 481 | STAPHYLOCOCCUS AUREUS gène mecA |  | Souche | souche fraichement repiquée ou boite ABG | 1 souche pure | T° ambiante | / | Bon de demande d'Analyse D-M2-DABAC | PCR Tréel | Non |  | / | 1 à 5 jours |  | / | https://lns.lu/telechargement/
Bactériologie - mycologie - antibiorésistance - hygiène hospitalière | (+352) 28 100 481 | STAPHYLOCOCCUS AUREUS gène mecC |  | Souche | souche fraichement repiquée ou boite ABG | 1 souche pure | T° ambiante | / | Bon de demande d'Analyse D-M2-DABAC | PCR Tréel | Non |  | / | 1 à 5 jours |  | / | https://lns.lu/telechargement/
Bactériologie - mycologie - antibiorésistance - hygiène hospitalière | (+352) 28 100 481 | STAPHYLOCOCCUS AUREUS recherche PVL, TSST |  | Souche | souche fraichement repiquée | 1 souche pure | T° ambiante | / | Bon de demande d'Analyse D-M2-DABAC | PCR Tréel | Non |  | / | 1 à 5 jours |  | / | https://lns.lu/telechargement/
Bactériologie - mycologie - antibiorésistance - hygiène hospitalière | (+352) 28 100 481 | STREPTOCOCCUS béta-hémolytique |  | Gorge, Amygdale |  | Frottis avec milieu de transport | T° ambiante | LH141 |  | Culture+ Ident | Oui |  | / | 3 à 5 jours |  | Envoi externe (CHL)
Bactériologie - mycologie - antibiorésistance - hygiène hospitalière | (+352) 28 100 481 | STREPTOCOCCUS PNEUMONIAE identification |  | Souche | souche fraichement repiquée | 1 souche pure | T° ambiante | / | Bon de demande d'Analyse D-M2-DABAC | PCR TRéel | Non |  | / | 3 à 5 jours |  | / | https://lns.lu/telechargement/
Bactériologie - mycologie - antibiorésistance - hygiène hospitalière | (+352) 28 100 481 | STREPTOCOCCUS PNEUMONIAE typage |  | Souche | souche fraichement repiquée | 1 souche pure | T° ambiante | / | Bon de demande d'Analyse D-M2-DABAC | PCRs + Séq | Non |  | / | 5 à 15 jours |  | / | https://lns.lu/telechargement/
Bactériologie - mycologie - antibiorésistance - hygiène hospitalière | (+352) 28 100 481 | TRICHOMONAS VAGINALIS |  | Urines matin 1er jet / Frottis cervical, vaginal, cervico-vaginal | 1. utiliser le BDMax UVE specimen collection kit, fourni sur demande / 2. le frottis uréthral peut être remplacé par la recherche sur urines / 3. les recommandations pour le prélèvement sont disponibles sur D-M2-RPBU | Urines: 1 ml / 1 frottis dans tube UVE | T° ambiante | / | Utiliser de préférence notre Bon de Demande d'Analyses D-M2-DABAC | PCR TRéel | Non |  | / | 3 à 5 jours | 1 semaine |  | https://lns.lu/telechargement/ | Conservation avant analyse : 5j en tube UVE , entre 2°C et 30°C
Bactériologie - mycologie - antibiorésistance - hygiène hospitalière | (+352) 28 100 481 | UREAPLASMA UREALYTICUM |  | Frottis cervical, vaginal, urétral / urines 1er jet, sperme / aspi.NNé |  | Frottis avec MT Prlvt liquide : 1 ml | T° ambiante | LH275 | / | Culture en milieu liquide ± Ident & ABG | Non |  | / | 3 à 5 jours | 5 jours |  |  | Conservation avant analyse : 4j en frottis avec MT à 4°C
Bactériologie - mycologie - antibiorésistance - hygiène hospitalière | (+352) 28 100 481 | UROCULTURE |  | Urines ou Uriline |  | Urines: 1 ml | T° ambiante | LH101 | / | Culture± Ident± ABG | Oui |  | / | 3 à 5 jours |  | Envoi externe (CHEM)
Bactériologie - mycologie - antibiorésistance - hygiène hospitalière | (+352) 28 100 481 | YERSINIA Sérotypage |  | Souche | souche fraichement repiquée | 1 souche pure | T° ambiante | / | Fiche d'envoi pour Entéropathogènes D-ANA-FEPE | Agglutination | Non |  | / | 1 à 3 jours |  | / | https://lns.lu/telechargement/
Biologie médicale | (+352) 28100 583 | 1-25-OH-VIT D3 |  | Voir Vitamin D 1,25 (OH) | Voir Vitamin D 1,25 (OH) | Voir Vitamin D 1,25 (OH) | Voir Vitamin D 1,25 (OH) | Voir Vitamin D 1,25 (OH) | Voir Vitamin D 1,25 (OH) | Voir Vitamin D 1,25 (OH) | Voir Vitamin D 1,25 (OH) | Voir Vitamin D 1,25 (OH) | Voir Vitamin D 1,25 (OH) | Voir Vitamin D 1,25 (OH) | Voir Vitamin D 1,25 (OH) | Voir Vitamin D 1,25 (OH) |  | Voir Vitamin D 1,25 (OH)
Biologie médicale | (+352) 28100 583 | 17-OH PROGESTERONE - Sérum |  | Sérum | / | 500 µL | Congelé | LD413 | / | RIA | Non | / | nmol/L | 7 jours | 1 mois | / |  | Réfrigéré 48h / Congelé
Biologie médicale | (+352) 28100 583 | 17-OH PROGESTERONE - Sang séché (dépistage néonatal) |  | Sang séché sur papier buvard | / | 4 gouttes de sang (d'1 cm de diamètre 35ul) | Température ambiante | / | D-M2-PREL_DEPNEO | FIA | Non | / | nmol/L | 2 jours | 2 mois | / |  | T° ambiante
Biologie médicale | (+352) 28100 583 | 17-ß-OESTRADIOL |  | voir Oestradiol | voir Oestradiol | voir Oestradiol | voir Oestradiol | voir Oestradiol | voir Oestradiol | voir Oestradiol | voir Oestradiol | voir Oestradiol | voir Oestradiol | voir Oestradiol | voir Oestradiol | voir Oestradiol |  | voir Oestradiol
Biologie médicale | (+352) 28100 583 | 25-OH-VIT D3 |  | Sérum | / | 500 µL | congelé | LD104 | / | CLIA | Non | / | nmol/L | 3 jours | 1 mois | / |  | Réfrigéré 120h / Congelé
Biologie médicale | (+352) 28100 583 | 3-MT (METHOXYTYRAMINE) |  | Urines 24H acides | Ajouter 10 ml HCL 25% à la collecte de 24h, communiquer la diurèse | 10 ml | réfrigérées | / | / | HPLC | Non | / | ug/24h | 7 jours | 2 semaines | / |  | Réfrigéré 5 jours
Biologie médicale | (+352) 28100 583 | 5-HIAA (5-HYDROXYINDOLEACETIC ACID) |  | Urines 24H acides | Ajouter de préférence 30 ml d'acide acétique 50% (ou 15 ml HCL 25%) à la collecte de 24h , communiquer la diurèse | 10 ml | réfrigérées | LD520 | / | HPLC | Non | / | mg/24h | 7 jours | 2 semaines | / |  | Réfrigéré 3 jours Congelé
Biologie médicale | (+352) 28100 583 | ACIDE 3-OH BUTYRIQUE |  | voir acides organiques | voir acides organiques | voir acides organiques | voir acides organiques | voir acides organiques | voir acides organiques | voir acides organiques | voir acides organiques | voir acides organiques | voir acides organiques | voir acides organiques | voir acides organiques | voir acides organiques |  | voir acides organiques
Biologie médicale | (+352) 28100 583 | ACIDE 5-HYDROXY-INDOLACETIQUE |  | voir 5-HIAA | voir 5-HIAA | voir 5-HIAA | voir 5-HIAA | voir 5-HIAA | voir 5-HIAA | voir 5-HIAA | voir 5-HIAA | voir 5-HIAA | voir 5-HIAA | voir 5-HIAA | voir 5-HIAA | voir 5-HIAA |  | voir 5-HIAA
Biologie médicale | (+352) 28100 583 | ACIDE α-AMINOADIPIQUE (AAAA) |  | voir acides aminés | voir acides aminés | voir acides aminés | voir acides aminés | voir acides aminés | voir acides aminés | voir acides aminés | voir acides aminés | voir acides aminés | voir acides aminés | voir acides aminés | voir acides aminés | voir acides aminés |  | voir acides aminés
Biologie médicale | (+352) 28100 583 | ACIDE α-AMINOBUTYRIQUE (Aaba) |  | voir acides aminés | voir acides aminés | voir acides aminés | voir acides aminés | voir acides aminés | voir acides aminés | voir acides aminés | voir acides aminés | voir acides aminés | voir acides aminés | voir acides aminés | voir acides aminés | voir acides aminés |  | voir acides aminés
Biologie médicale | (+352) 28100 583 | ACIDE ASPARTIQUE (Asp) |  | voir acides aminés | voir acides aminés | voir acides aminés | voir acides aminés | voir acides aminés | voir acides aminés | voir acides aminés | voir acides aminés | voir acides aminés | voir acides aminés | voir acides aminés | voir acides aminés | voir acides aminés |  | voir acides aminés
Biologie médicale | (+352) 28100 583 | ACIDE DELTA-AMINO LEVULINIQUE |  | Urines spontanées | / | 10 ml | réfrigérées, à l'abri de la lumière | LC273 | / | Chromatographie sur colonne et colorimétrie | Non | / | mg/g creat | 7 jours | 2 semaines | / |  | T° ambiante 1 jour / Réfrigéré 4 jours
Biologie médicale | (+352) 28100 583 | ACIDE ETHYMALONIQUE |  | voir acides organiques | voir acides organiques | voir acides organiques | voir acides organiques | voir acides organiques | voir acides organiques | voir acides organiques | voir acides organiques | voir acides organiques | voir acides organiques | voir acides organiques | voir acides organiques | voir acides organiques |  | voir acides organiques
Biologie médicale | (+352) 28100 583 | ACIDE GAMMA-HYDROXYBUTYRIQUE |  | voir GHB | voir GHB | voir GHB | voir GHB | voir GHB | voir GHB | voir GHB | voir GHB | voir GHB | voir GHB | voir GHB | voir GHB | voir GHB |  | voir GHB
Biologie médicale | (+352) 28100 583 | ACIDE GLUTAMIQUE (Glu) |  | voir acides aminés | voir acides aminés | voir acides aminés | voir acides aminés | voir acides aminés | voir acides aminés | voir acides aminés | voir acides aminés | voir acides aminés | voir acides aminés | voir acides aminés | voir acides aminés | voir acides aminés |  | voir acides aminés
Biologie médicale | (+352) 28100 583 | ACIDE HOMOVANILLIQUE |  | Voir HVA | Voir HVA | Voir HVA | Voir HVA | Voir HVA | Voir HVA | Voir HVA | Voir HVA | Voir HVA | Voir HVA | Voir HVA | Voir HVA | Voir HVA |  | Voir HVA
Biologie médicale | (+352) 28100 583 | ACIDE LACTIQUE |  | voir acides organiques | voir acides organiques | voir acides organiques | voir acides organiques | voir acides organiques | voir acides organiques | voir acides organiques | voir acides organiques | voir acides organiques | voir acides organiques | voir acides organiques | voir acides organiques | voir acides organiques |  | voir acides organiques
Biologie médicale | (+352) 28100 583 | ACIDE METHYLMALONIQUE |  | voir acides organiques | voir acides organiques | voir acides organiques | voir acides organiques | voir acides organiques | voir acides organiques | voir acides organiques | voir acides organiques | voir acides organiques | voir acides organiques | voir acides organiques | voir acides organiques | voir acides organiques |  | voir acides organiques
Biologie médicale | (+352) 28100 583 | ACIDE MÊVALONIQUE |  | voir acides organiques | voir acides organiques | voir acides organiques | voir acides organiques | voir acides organiques | voir acides organiques | voir acides organiques | voir acides organiques | voir acides organiques | voir acides organiques | voir acides organiques | voir acides organiques | voir acides organiques |  | voir acides organiques
Biologie médicale | (+352) 28100 583 | ACIDE OXALIQUE - Urines |  | Urines 24h acides | Acidifier la récolte de 24h (HCl pH 2) | 10 ml | congelé | LC229 | / | Chromatographie ionique | Oui | / | / | 7 jours | 0 jour | envoi CERBA |  | Congelé
Biologie médicale | (+352) 28100 583 | ACIDE URIQUE - Sérum |  | Sérum | / | 500 µL | / | LC103 | / | Méthode enzymatique | Non | / | µmol/L | 1 jour | 5 jours | / |  | Réfrigéré 7 jours / T° ambiante 3 jours
Biologie médicale | (+352) 28100 583 | ACIDE URIQUE - Urines |  | Urines spontanées ou 24h, basiques | Ajouter de préférence de la soude pour obtenir un pH alcalin >8, communiquer la diurèse | 500 µL | ne pas réfrigérer | LC214 | / | Méthode enzymatique | Non | / | mmol/l, mmol/24h | 1 jour | 4 jours | / |  | T° ambiante 4 jours
Biologie médicale | (+352) 28100 583 | ACIDE VALPROIQUE - Sérum |  | Sérum (tube sec sans gel) | Noter la date et l'heure de la dernière prise du médicament. Noter la date et l'heure du prélèvement sanguin | 500 µL | Température ambiante ou réfrigéré | LF005 | / | méthode enzymatique | Non | / | ug/mL | 3jours, urgence: 2 heures | 5 jours | / |  | T° ambiante 2 jours / Réfrigéré 7 jours
Biologie médicale | (+352) 28100 583 | ACIDE VANILMANDELIQUE |  | Voir VMA | Voir VMA | Voir VMA | Voir VMA | Voir VMA | Voir VMA | Voir VMA | Voir VMA | Voir VMA | Voir VMA | Voir VMA | Voir VMA | Voir VMA |  | Voir VMA
Biologie médicale | (+352) 28100 583 | ACIDE γ-AMINOBUTYRIQUE (Gaba) |  | voir acides aminés | voir acides aminés | voir acides aminés | voir acides aminés | voir acides aminés | voir acides aminés | voir acides aminés | voir acides aminés | voir acides aminés | voir acides aminés | voir acides aminés | voir acides aminés | voir acides aminés |  | voir acides aminés
Biologie médicale | (+352) 28100 583 | ACIDES AMINES - Urines, Plasma, LCR |  | Urines spontanées (sans conservateur) / LCR / Plasma hépariné | Patient à jeun | 1 ml | congelé endéans 1 heure | LC263 | / | Chromatographie échangeuse d'ions | Non | / | / | 4 jours | 1 semaine | / |  | Congelé
Biologie médicale | (+352) 28100 583 | ACIDES ORGANIQUES - Urines |  | Urines spontanées (sans conservateur) / LCR | / | 1 ml | congelé endéans 1 heure | / | / | GC-MS | Non | / | / | 4 jours | 1 semaine | / |  | Congelé
Biologie médicale | (+352) 28100 583 | ACTH |  | Plasma EDTA | / | 1 ml | centrifugé et congelé, endéans 1 heure | LD501 | / | ECLIA | Oui | / | pg/ml | 1 jour | 1 semaine | envoi CHL |  | Congelé 1 semaine
Biologie médicale | (+352) 28100 583 | ACYLCARNITINES - Sang séché |  | Sang séché sur papier buvard | / | 4 gouttes de sang (d'1cm de diamètre 35ul) | Température ambiante | / | / | LC-MS/MS | Non | / | / | 2 jours | 2 mois | / |  | T° ambiante
Biologie médicale | (+352) 28100 583 | ADH |  | Plasma EDTA | / | 2 ml | centrifuger à 4°C et congeler immédiatement | / | / | RIA | Oui | / | / | 7 jours | / | Envoi Cerba |  | Congelé
Biologie médicale | (+352) 28100 583 | ADIPONECTINE |  | Sérum | / | non renseigné | réfrigéré (max 5 jours) ou congelé | / | / | ELISA | Oui | / | / | non renseigné | non renseigné | Envoi Laboratoires réunis |  | Réfrigéré 5 jours Congelé
Biologie médicale | (+352) 28100 583 | ADRENALINE - Urines |  | Voir Catecholamines Urinaire | Voir Catecholamines Urinaire | Voir Catecholamines Urinaire | Voir Catecholamines Urinaire | Voir Catecholamines Urinaire | Voir Catecholamines Urinaire | Voir Catecholamines Urinaire | Voir Catecholamines Urinaire | Voir Catecholamines Urinaire | Voir Catecholamines Urinaire | Voir Catecholamines Urinaire | Voir Catecholamines Urinaire | Voir Catecholamines Urinaire |  | Voir Catecholamines Urinaire
Biologie médicale | (+352) 28100 583 | AFP - Sérum, dépistage prénatal |  | sérum | voir DOWN TEST screening prénatal (2ème trimestre) | voir DOWN TEST screening prénatal (2ème trimestre) | voir DOWN TEST screening prénatal (2ème trimestre) | voir DOWN TEST screening prénatal (2ème trimestre) | voir DOWN TEST screening prénatal (2ème trimestre) | voir DOWN TEST screening prénatal (2ème trimestre) | voir DOWN TEST screening prénatal (2ème trimestre) | voir DOWN TEST screening prénatal (2ème trimestre) | voir DOWN TEST screening prénatal (2ème trimestre) | voir DOWN TEST screening prénatal (2ème trimestre) | voir DOWN TEST screening prénatal (2ème trimestre) | voir DOWN TEST screening prénatal (2ème trimestre) |  | Congelé
Biologie médicale | (+352) 28100 583 | AFP - Liquide Amniotique |  | Liquide amniotique | / | 100 µL | réfrigéré | / | / | Chimiluminescence | Non | / | UI/mL MoM | 3 jours | 1 mois | / |  | Réfrigéré 7 jours / Congelé
Biologie médicale | (+352) 28100 583 | AGGLUTININES FROIDES |  | Sang EDTA (2 tubes)+ Sérum (2 tubes) | / | Sang EDTA (2 tubes)+ Sérum (2 tubes) | Sérum : placer le tube 30 minutes à 37°C puis centrifuger et décanter immédiatement transporté à T° ambiante | LG351 | / | méthode d'agglutination | Oui | / | / | / | / | Envoi Croix-Rouge Luxembourgeoise |  | Température ambiante
Biologie médicale | (+352) 28100 583 | AGGLUTININES IRREGULIERES |  | Sang EDTA (3 tubes) + sérum (2 tubes) | / | Sang EDTA (3 tubes) + sérum (2 tubes) | T° ambiante | / | / | méthode d'agglutination | Oui | / | / | / | / | Envoi Croix-Rouge Luxembourgeoise |  | Température ambiante
Biologie médicale | (+352) 28100 583 | ALANINE (Ala) |  | voir acides aminés | voir acides aminés | voir acides aminés | voir acides aminés | voir acides aminés | voir acides aminés | voir acides aminés | voir acides aminés | voir acides aminés | voir acides aminés | voir acides aminés | voir acides aminés | voir acides aminés |  | voir acides aminés
Biologie médicale | (+352) 28100 583 | ALAT (GPT) |  | Sérum | / | 500 µL | T° ambiante ou réfrigéré | LC152 | / | Méthode enzymatique IFCC | Non | / | UI/L | 1 jour | 7 jours | / |  | T° ambiante 7 jours / Réfrigéré 7 jours / Congelé
Biologie médicale | (+352) 28100 583 | ALDOSTERONE - Sérum, Plasma |  | Sérum ou plasma EDTA | Noter la date et l'heure du prélèvement sanguin + la position du patient (allongé ou debout). Le patient doit rester en position debout ou allongée pendant au moins 30 minutes avant le prélèvement. | 500 µL | centrifuger à T° ambiante, séparer et congeler immédiatement | LD507 | / | CLIA | Non | / | ng/dl | 1 semaine | / | / |  | Réfrigéré 5 jours / Congelé 4 semaines
Biologie médicale | (+352) 28100 583 | ALDOSTERONE - Urines |  | Urines de 24h acides | Conserver au frais pendant le recueil, ajouter de préférence 1 g H3BO3 par 100mL d'urine OU 30 ml d'acide acétique 50% à la collecte de 24h , communiquer la diurèse | 5 ml | congelé | LD507 | / | CLIA | Non | / | ug/24h | 1 semaine | / | / |  | Congelé 4 semaines
Biologie médicale | (+352) 28100 583 | ALFENTANIL - Urines |  | urines | voir opioïdes | voir opioïdes | voir opioïdes | voir opioïdes | voir opioïdes | voir opioïdes | voir opioïdes | voir opioïdes | voir opioïdes | voir opioïdes | voir opioïdes | voir opioïdes |  | voir opioïdes
Biologie médicale | (+352) 28100 583 | ALPHA1- ANTITRYPSINE |  | Sérum | / | 500 µL | réfrigéré | LC045 | / | Néphélométrie | Non | / | g/L | 1 jour | 7 jours | / |  | Réfrigéré 7 jours / Congelé 3 mois
Biologie médicale | (+352) 28100 583 | ALPRAZOLAM - Sérum, Urines |  | Sérum ou urines | voir benzodiazépines | voir benzodiazépines | voir benzodiazépines | voir benzodiazépines | voir benzodiazépines | voir benzodiazépines | voir benzodiazépines | voir benzodiazépines | voir benzodiazépines | voir benzodiazépines | voir benzodiazépines | voir benzodiazépines |  | T° ambiante 3 jours / Réfrigéré 14 jours / Congelé
Biologie médicale | (+352) 28100 583 | AMH |  | Sérum | voir hormone anti-mullérienne | voir hormone anti-mullérienne | voir hormone anti-mullérienne | voir hormone anti-mullérienne | voir hormone anti-mullérienne | voir hormone anti-mullérienne | voir hormone anti-mullérienne | voir hormone anti-mullérienne | voir hormone anti-mullérienne | voir hormone anti-mullérienne | voir hormone anti-mullérienne | voir hormone anti-mullérienne |  | voir hormone anti-mullérienne
Biologie médicale | (+352) 28100 583 | AMITRIPTYLINE - Sérum, Urines |  | Sérum ou urines | Voir Antidépresseurs tricycliques | Voir Antidépresseurs tricycliques | Voir Antidépresseurs tricycliques | Voir Antidépresseurs tricycliques | Voir Antidépresseurs tricycliques | Voir Antidépresseurs tricycliques | Voir Antidépresseurs tricycliques | Voir Antidépresseurs tricycliques | Voir Antidépresseurs tricycliques | Voir Antidépresseurs tricycliques | Voir Antidépresseurs tricycliques | Voir Antidépresseurs tricycliques |  | Voir Antidépresseurs tricycliques
Biologie médicale | (+352) 28100 583 | AMPHETAMINES - Urines |  | Urines spontanées (sans conservateur) | / | 10 ml | réfrigérées | LF150 | Formulaire de demande d'analyses toxicologiques D-ANA-FT-02BIO | KIMS | Non | LC/MS ou GC/MS | po/neg | 3jours, urgence: 2 heures | / | Screening + Identification:MDA, MDEA, MDMA, amphétamine, méthamphétamine |  | Réfrigéré 5 jours
Biologie médicale | (+352) 28100 583 | AMYLASE - Sérum |  | Sérum | / | 500 µL | T° ambiante ou réfrigéré | LC171 | / | Méthode enzymatique colorimétrique | Non | / | UI/L | 1 jour | 7 jours | / |  | T° ambiante 7 jours / Réfrigéré 1 mois
Biologie médicale | (+352) 28100 583 | AMYLASE - Urines |  | Urines spontanées ou 24h, sans conservateur | / | 500 µL | réfrigéré | LC232 | / | Méthode enzymatique colorimétrique | Non | / | UI/L | 1 jour | 7 jours | / |  | T° ambiante 2 jours / Réfrigéré 10 jours
Biologie médicale | (+352) 28100 583 | AMYLASE PANCREATIQUE - Sérum |  | Sérum | / | 500 µL | T° ambiante | LC172 | / | enzymatique-colorimétrique | Oui | / | U/l | 1 jour | 1 semaine | envoi CHL |  | Réfrigéré 7 jours
Biologie médicale | (+352) 28100 583 | ANGIOTENSINE CONVERTASE |  | Sérum | / | 1 ml | T° ambiante | LD509 | / | enzymatique | Oui | / | U/l | 1 semaine | 1 semaine | envoi CHL |  | Réfrigéré 7 jours
Biologie médicale | (+352) 28100 583 | ANTIDEPRESSEURS NON TRICYCLIQUES - Sérum |  | Sérum (tube sec sans gel) | Noter la date et l'heure de la dernière prise du médicament. Noter la date et l'heure du prélèvement sanguin. | 1,5 ml | de préférence réfrigéré ou température ambiante | LF137 | / | HPLC, LC/MS | Non | / | / | 3h (urgence), 3jours | / | Dosage quantitatif:citalopram, duloxétine, fluoxétine, mirtazapine, paroxétine, sertraline, trazodone, venlafaxine. |  | T° ambiante 3 jours / Réfrigéré 7 jours / Congelé
Biologie médicale | (+352) 28100 583 | ANTIDEPRESSEURS NON TRICYCLIQUES - Urines |  | Urines spontanées, sans conservateur | / | 10 ml | réfrigérées | LF136 | Formulaire de demande d'analyses toxicologiques D-ANA-FT-02BIO | LC-MS | Non | / | / | 3jours | / | Recherche qualitative. Identification: citalopram, duloxétine, fluoxétine, mirtazapine, paroxétine, trazodone, venlafaxine |  | T° ambiante 3 jours / Réfrigéré 7 jours / Congelé
Biologie médicale | (+352) 28100 583 | ANTIDEPRESSEURS TRICYCLIQUES ET APPARENTES - Sérum |  | Sérum (tube sec sans gel) | Noter la date et l'heure de la dernière prise du médicament. Noter la date et l'heure du prélèvement sanguin. | 1,5 ml | de préférence réfrigéré ou température ambiante | LF137 | / | HPLC, LC/MS | Non | / | / | 3h (urgence), 3jours | / | Dosage quantitatif: amitriptyline, clomipramine, desipramine, imipramine, maprotiline, norclomipramine, nortriptyline, doxépine. |  | T° ambiante 3 jours / Réfrigéré 7 jours / Congelé
Biologie médicale | (+352) 28100 583 | ANTIDEPRESSEURS TRICYCLIQUES ET APPARENTES - Urines |  | Urines spontanées, sans conservateur | / | 10 ml | réfrigérées | LF135 | Formulaire de demande d'analyses toxicologiques D-ANA-FT-02BIO | LC-MS | Non | / | / | 3jours | / | Recherche qualitative. Identification: amitriptyline, clomipramine, dosulépine, doxépine, imipramine, maprotiline, nortriptyline |  | T° ambiante 3 jours / Réfrigéré 7 jours / Congelé
Biologie médicale | (+352) 28100 583 | ANTIPSYCHOTIQUES - Sérum |  | Sérum (tube sec sans gel) | Noter la date et l'heure de la dernière prise du médicament. Noter la date et l'heure du prélèvement sanguin. | 1,5 ml | de préférence réfrigéré ou température ambiante | / | / | HPLC ou LC-MS | Non | / | / | 3jours | / | Dosage quantitatif: clozapine, halopéridol, olanzapine, quétiapine, rispéridone |  | T° ambiante 3 jours Réfrigéré 7 jours Congelé
Biologie médicale | (+352) 28100 583 | ANTIPSYCHOTIQUES - Urines |  | Urines spontanées, sans conservateur | / | 10 ml | réfrigérées | / | Formulaire de demande d'analyses toxicologiques D-ANA-FT-02BIO | LC-MS | Non | / | / | 3jours | / | Recherche qualitative. Identification: clozapine, flupentixol, halopéridol, lévomépromazine, olanzapine, prothipendyl, pimozide, quétiapine, rispéridone, tiapride |  | T° ambiante 3 jours / Réfrigéré 7 jours / Congelé
Biologie médicale | (+352) 28100 583 | APOLIPOPROTEINE E (APO E) génotypage |  | sang total EDTA | joindre feuille de demande spécifique | 5 ml | Température ambiante | / | Formulaire "Prédisposition génétique et pharmacogénétique"+ copie du consentement | Séquençage | Oui | / | / | 2 semaines | / | Envoi CERBA |  | Température ambiante
Biologie médicale | (+352) 28100 583 | ARGININE (Arg) |  | voir acides aminés | voir acides aminés | voir acides aminés | voir acides aminés | voir acides aminés | voir acides aminés | voir acides aminés | voir acides aminés | voir acides aminés | voir acides aminés | voir acides aminés | voir acides aminés | voir acides aminés |  | voir acides aminés
Biologie médicale | (+352) 28100 583 | ASAT (GOT) |  | Sérum | / | 500 µL | Température ambiante ou réfrigéré | LC151 | / | Méthode enzymatique IFCC | Non | / | UI/L | 1 jour | 7 jours | / |  | T° ambiante 3 jours / Réfrigéré 7 jours / Congelé
Biologie médicale | (+352) 28100 583 | ASPARAGINE (Asn) |  | voir acides aminés | voir acides aminés | voir acides aminés | voir acides aminés | voir acides aminés | voir acides aminés | voir acides aminés | voir acides aminés | voir acides aminés | voir acides aminés | voir acides aminés | voir acides aminés | voir acides aminés |  | voir acides aminés
Biologie médicale | (+352) 28100 583 | AVM (ACIDE VANILMANDELIQUE) |  | Voir VMA | Voir VMA | Voir VMA | Voir VMA | Voir VMA | Voir VMA | Voir VMA | Voir VMA | Voir VMA | Voir VMA | Voir VMA | Voir VMA | Voir VMA |  | Voir VMA
Biologie médicale | (+352) 28100 583 | BARBITURIQUES - Sérum |  | Sérum (tube sec sans gel) | Noter la date et l'heure de la dernière prise du médicament. Noter la date et l'heure du prélèvement sanguin. | 3 ml | de préférence réfrigéré ou température ambiante | LF003 | Formulaire de demande d'analyses toxicologiques D-ANA-FT-02BIO | KIMS/HPLC | Non | / | / | 3jours, urgence: 2 heures | / | Dosage quantitatif: phenobarbital, thiopental, pentobarbital |  | T° ambiante 3 jours / Réfrigéré 7 jours / Congelé
Biologie médicale | (+352) 28100 583 | BARBITURIQUES - Urines |  | Urines spontanées, sans conservateur | / | 10 ml | réfrigéré | LF003 | Formulaire de demande d'analyses toxicologiques D-ANA-FT-02BIO | LC-MS | Non | / | / | 3jours, urgence: 2 heures | / | Recherche qualitative. Identification: phenobarbital, thiopental, pentobarbital |  | T° ambiante 3 jours / Réfrigéré 7 jours / Congelé
Biologie médicale | (+352) 28100 583 | BENCE-JONES (chaines légères kappa/lambda) |  | Urines 24h sans conservateur | / | 20 ml | réfrigéré | LC267 | / | Immunofixation | Non | / | / | 7 jours | 15 jours | / |  | Réfrigéré 8 jours
Biologie médicale | (+352) 28100 583 | BETA-ALANINE (B-ALA) |  | voir acides aminés | voir acides aminés | voir acides aminés | voir acides aminés | voir acides aminés | voir acides aminés | voir acides aminés | voir acides aminés | voir acides aminés | voir acides aminés | voir acides aminés | voir acides aminés | voir acides aminés |  | voir acides aminés
Biologie médicale | (+352) 28100 583 | BETA-AMINOISOBUTYRIQUE (Aiba) |  | voir acides aminés | voir acides aminés | voir acides aminés | voir acides aminés | voir acides aminés | voir acides aminés | voir acides aminés | voir acides aminés | voir acides aminés | voir acides aminés | voir acides aminés | voir acides aminés | voir acides aminés |  | voir acides aminés
Biologie médicale | (+352) 28100 583 | BETA-CAROTENE |  | voir vitamine A | voir vitamine A | voir vitamine A | voir vitamine A | voir vitamine A | voir vitamine A | voir vitamine A | voir vitamine A | voir vitamine A | voir vitamine A | voir vitamine A | voir vitamine A | voir vitamine A |  | voir vitamine A
Biologie médicale | (+352) 28100 583 | BENZODIAZEPINES - Sérum |  | Sérum (tube sec sans gel) | Noter la date et l'heure de la dernière prise du médicament. Noter la date et l'heure du prélèvement sanguin | 3 ml | de préférence réfrigéré ou température ambiante | LF141 | Formulaire de demande d'analyses toxicologiques D-ANA-FT-02BIO | HPLC, LC/MS | Non | / | / | 3jours, urgence: 2 heures | / | Le dosage comprend: alprazolam, bromazépam, clonazépam (LF006), diazépam, flunitrazepam, lorazépam, lormetazépam, midazolam, nitrazépam, nordiazépam, oxazépam, témazépam |  | T° ambiante 3 jours / Réfrigéré 14 jours / Congelé
Biologie médicale | (+352) 28100 583 | BENZODIAZEPINES - Urines |  | Urines spontanées, sans conservateur | / | 10 ml | réfrigéré | LF141 | Formulaire de demande d'analyses toxicologiques D-ANA-FT-02BIO | KIMS | Non | LC/MS | / | 3jours, urgence: 2 heures | / | Recherche qualitative: alprazolam, bromazépam, clonazépam, diazépam, flunitrazepam, lorazépam, lormetazépam, midazolam, nitrazépam, nordiazépam, oxazépam, témazépam |  | Réfrigéré 5 jours / Congelé
Biologie médicale | (+352) 28100 583 | BILIRUBINE DIRECTE |  | Sérum | / | 500 µL | à l'abri de la lumière T° ambiante ou réfrigéré | LC113 | / | Méthode colorimétrique au DPD | Non | / | µmol/L | 1 jour | 7 jours | / |  | T° ambiante 2 jours / Réfrigéré 7 jours / Congelé 6 mois
Biologie médicale | (+352) 28100 583 | BILIRUBINE TOTALE |  | Sérum | / | 500 µL | à l'abri de la lumière réfrigéré | LC112 | / | Méthode colorimétrique au DPD | Non | / | µmol/L | 1 jour | 7 jours | / |  | T° ambiante 1 jour / Réfrigéré 7 jours / Congelé 6 mois
Biologie médicale | (+352) 28100 583 | BROMAZEPAM - Sérum, Urines |  | Sérum ou urines | voir benzodiazépines | voir benzodiazépines | voir benzodiazépines | voir benzodiazépines | voir benzodiazépines | voir benzodiazépines | voir benzodiazépines | voir benzodiazépines | voir benzodiazépines | voir benzodiazépines | voir benzodiazépines | voir benzodiazépines |  | voir benzodiazépines
Biologie médicale | (+352) 28100 583 | BUPRENORPHINE - Urines |  | Urines | voir opioïdes | voir opioïdes | voir opioïdes | voir opioïdes | voir opioïdes | voir opioïdes | voir opioïdes | voir opioïdes | voir opioïdes | voir opioïdes | voir opioïdes | voir opioïdes |  | voir opioïdes
Biologie médicale | (+352) 28100 583 | C3 et/ou C4 |  | Sérum | / | 1 ml | T° ambiante | LE303 / LE304 | / | néphélométrie | Oui | / | g/l | 1 semaine | 1 semaine | envoi CHL |  | Réfrigéré 3 jours
Biologie médicale | (+352) 28100 583 | CALCITONINE |  | Sérum | / | 1 ml | congelé | LD102 | / | CLIA | Non | / | ng/L | 7 jours | 2 semaines | / |  | T° ambiante 2h / Réfrigéré 19h / Congelé
Biologie médicale | (+352) 28100 583 | CALCIUM - Sérum |  | Sérum | / | 500 µL | T° ambiante | LC130 | / | Méthode colorimétrique | Non | / | mmol/L | 1 jour | 7 jours | / |  | T° ambiante 7 jours / Réfrigéré 3 semaines / Congelé 8 mois
Biologie médicale | (+352) 28100 583 | CALCIUM - Urines |  | Urines acides | / | 500 µL | Acidifier avec de l'HCl après le prélèvement (pH<3) Réfrigéré | LC130 | / | Méthode colorimétrique | Non | / | mmol/L | 1 jour | 7 jours | / |  | T° ambiante 2 jours / Réfrigéré 4 jours / Congelé 3 semaines
Biologie médicale | (+352) 28100 583 | CALCIUM IONISE |  | pas stable, ne se fait plus au LNS, n'est plus sous-traité | pas stable, ne se fait plus au LNS, n'est plus sous-traité | pas stable, ne se fait plus au LNS, n'est plus sous-traité | pas stable, ne se fait plus au LNS, n'est plus sous-traité | pas stable, ne se fait plus au LNS, n'est plus sous-traité | pas stable, ne se fait plus au LNS, n'est plus sous-traité | pas stable, ne se fait plus au LNS, n'est plus sous-traité | pas stable, ne se fait plus au LNS, n'est plus sous-traité | pas stable, ne se fait plus au LNS, n'est plus sous-traité | pas stable, ne se fait plus au LNS, n'est plus sous-traité | pas stable, ne se fait plus au LNS, n'est plus sous-traité | pas stable, ne se fait plus au LNS, n'est plus sous-traité | Prélèvement au CHL |  | pas stable, ne se fait plus au LNS, n'est plus sous-traité
Biologie médicale | (+352) 28100 583 | CALCUL RENAL / LITHIASE |  | Calcul sec (sans formol, ni aucun autre liquide) | / | / | T° ambiante | LC207 | / | Spectro IR | Non | / | / | 1 mois | 6 mois | / |  | T° ambiante
Biologie médicale | (+352) 28100 583 | CANNABINOIDES - Urines |  | Urines spontanées, sans conservateur | / | 10 ml | réfrigéré | LF144 | Formulaire de demande d'analyses toxicologiques D-ANA-FT-02BIO | KIMS | non | GC/MS | ng/ml | 3jours, urgence: 2 heures | / | Screening + Identification THC-COOH Sur demande dosage quantitatif: THC-COOH (ug)/créatinine (g) |  | Réfrigéré 5 jours / Congelé
Biologie médicale | (+352) 28100 583 | CARBAMAZEPINE - Sérum |  | Sérum (tube sec sans gel) | Noter la date et l'heure de la dernière prise du médicament. Noter la date et l'heure du prélèvement sanguin | 500 µL | de préférence réfrigéré ou température ambiante | LF001 | Formulaire de demande d'analyses toxicologiques D-ANA-FT-02BIO | KIMS | Non | / | ug/ml | 3jours, urgence: 2 heures | / | / |  | Réfrigéré 14 jours / Congelé 28 jours
Biologie médicale | (+352) 28100 583 | CATECHOLAMINES - Urines |  | Urines 24H acides | Ajouter 10 ml HCL 25% à la collecte de 24h, communiquer la diurèse | 10 ml | réfrigéré | LD516 | / | HPLC | Non | / | ug/l, ug/24h | 7 jours | 2 semaines | Comprend adrénaline + noradrénaline + dopamine |  | Réfrigéré 5 jours / Congelé
Biologie médicale | (+352) 28100 583 | CDT |  | Sérum | / | 1 ml | réfrigéré | LC136 | / | éléctrophorèse capillaire | Non | / | % | 5 jours | / | / |  | Réfrigéré 10 jours / Congelé 12 mois
Biologie médicale | (+352) 28100 583 | CERULOPLASMINE |  | Sérum | / | 500 µL | réfrigéré | LC053 | / | Néphélométrie | Non | / | g/l | 1 jour | 7 jours | / |  | Réfrigéré 7 jours / Congelé 3 mois
Biologie médicale | (+352) 28100 583 | CHAINES LEGERES (Kappa/Lambda) |  | Sérum | / | 500 µL | réfriégéré | / | / | Immunofixation | Non | / | / | 7 jours | 15 jours | / |  | Réfrigéré 8 jours
Biologie médicale | (+352) 28100 583 | CHLORE - Sérum, Urines |  | Sérum ou Urine | / | 500 µL | T° ambiante | LC127 | / | Electrode spécifique | Non | / | mmol/L | 1 jour | 7 jours | / |  | T° ambiante 7 jours / Réfrigéré 7 jours / Congelé
Biologie médicale | (+352) 28100 583 | CHOLESTEROL total |  | Sérum | / | 500 µL | T° ambiante | LC013 | / | Méthode colorimétrique enzymatique CHOD-PAP | Non | / | mmol/L | 1 jour | 7 jours | / |  | T° ambiante 7 jours / Réfrigéré 7 jours / Congelé 3 mois
Biologie médicale | (+352) 28100 583 | CHOLINESTERASE |  | Sérum | / | 1 ml | Réfrigéré | LC176 | / | enzymatique | Oui | / | U/l | 1 jour | 1 semaine | envoi CHL |  | Réfrigéré 7 jours
Biologie médicale | (+352) 28100 583 | CHROMATOGRAPHIE DES ACIDES AMINES |  | voir acides aminés | voir acides aminés | voir acides aminés | voir acides aminés | voir acides aminés | voir acides aminés | voir acides aminés | voir acides aminés | voir acides aminés | voir acides aminés | voir acides aminés | voir acides aminés | voir acides aminés |  | voir acides aminés
Biologie médicale | (+352) 28100 583 | CHROMOGRANINE A |  | Sérum | / | 1 ml | congelé | / | / | ELISA | Oui | / | / | 2 semaines | / | envoi Kirchberg |  | Congelé
Biologie médicale | (+352) 28100 583 | CITALOPRAM - Sérum, Urines |  | Sérum ou urines | voir antidépresseurs non tricycliques | voir antidépresseurs non tricycliques | voir antidépresseurs non tricycliques | voir antidépresseurs non tricycliques | voir antidépresseurs non tricycliques | voir antidépresseurs non tricycliques | voir antidépresseurs non tricycliques | voir antidépresseurs non tricycliques | voir antidépresseurs non tricycliques | voir antidépresseurs non tricycliques | voir antidépresseurs non tricycliques | voir antidépresseurs non tricycliques |  | voir antidépresseurs non tricycliques
Biologie médicale | (+352) 28100 583 | CITRATE - Urines |  | Urines 24h acides | Acidifier la récolte de 24h (HCl pH 2) | 10 ml | congelé | / | congelé | Ion Chromatagraphy | Oui | / | / | 1 semaine | / | envoi cerba |  | Congelé
Biologie médicale | (+352) 28100 583 | CITRULLINE (Citr) |  | voir acides aminés | voir acides aminés | voir acides aminés | voir acides aminés | voir acides aminés | voir acides aminés | voir acides aminés | voir acides aminés | voir acides aminés | voir acides aminés | voir acides aminés | voir acides aminés | voir acides aminés |  | voir acides aminés
Biologie médicale | (+352) 28100 583 | CKBB |  | Sérum | / | 500 µL | réfrigéré | / | / | Electrophorèse | Oui | / | / | 1semaine | / | envoi cerba |  | Réfrigéré
Biologie médicale | (+352) 28100 583 | CKMB |  | Sérum | / | 1 ml | T° ambiante | LC165 | / | ECLIA | Oui | / | ng/ml | 1 jour | 1 semaine | envoi CHL |  | Réfrigéré 5 jours
Biologie médicale | (+352) 28100 583 | CKMM |  | Sérum | / | 500 µL | réfrigéré | / | / | Electrophorèse | Oui | / | / | 1semaine | / | envoi cerba |  | Réfrigéré
Biologie médicale | (+352) 28100 583 | CL |  | Voir Chlore | Voir Chlore | Voir Chlore | Voir Chlore | Voir Chlore | Voir Chlore | Voir Chlore | Voir Chlore | Voir Chlore | Voir Chlore | Voir Chlore | Voir Chlore | Voir Chlore |  | Voir Chlore
Biologie médicale | (+352) 28100 583 | CLOBAZAM - Sérum ou urines |  | Sérum ou urines | voir benzodiazépines | voir benzodiazépines | voir benzodiazépines | LF141 | voir benzodiazépines | voir benzodiazépines | voir benzodiazépines | voir benzodiazépines | voir benzodiazépines | voir benzodiazépines | voir benzodiazépines | voir benzodiazépines |  | T° ambiante 3 jours / Réfrigéré 14 jours / Congelé
Biologie médicale | (+352) 28100 583 | CLOMIPRAMINE - Sérum ou urines |  | Sérum ou urines | Voir Antidépresseurs tricycliques | Voir Antidépresseurs tricycliques | Voir Antidépresseurs tricycliques | Voir Antidépresseurs tricycliques | Voir Antidépresseurs tricycliques | Voir Antidépresseurs tricycliques | Voir Antidépresseurs tricycliques | Voir Antidépresseurs tricycliques | Voir Antidépresseurs tricycliques | Voir Antidépresseurs tricycliques | Voir Antidépresseurs tricycliques | Voir Antidépresseurs tricycliques |  | Voir Antidépresseurs tricycliques
Biologie médicale | (+352) 28100 583 | CLONAZEPAM - Sérum ou urines |  | Sérum ou urines | voir benzodiazépines | voir benzodiazépines | voir benzodiazépines | LF006 | voir benzodiazépines | voir benzodiazépines | voir benzodiazépines | voir benzodiazépines | voir benzodiazépines | voir benzodiazépines | voir benzodiazépines | voir benzodiazépines |  | T° ambiante 3 jours / Réfrigéré 14 jours / Congelé
Biologie médicale | (+352) 28100 583 | CLOZAPINE - Sérum ou urines |  | Sérum ou urines | Voir Antipsychotiques | Voir Antipsychotiques | Voir Antipsychotiques | Voir Antipsychotiques | Voir Antipsychotiques | Voir Antipsychotiques | Voir Antipsychotiques | Voir Antipsychotiques | Voir Antipsychotiques | Voir Antipsychotiques | Voir Antipsychotiques | Voir Antipsychotiques |  | T° ambiante 3 jours / Réfrigéré 14 jours / Congelé
Biologie médicale | (+352) 28100 583 | COCAINE ET METABOLITES - Urines |  | Urines spontanées, sans conservateur | / | 10 ml | réfrigéré | LF145 | Formulaire de demande d'analyses toxicologiques D-ANA-FT-02BIO | KIMS | Non | GC/MS | / | 3jours, urgence: 2 heures | / | Screening + Identification: cocaïne, benzoylecgonine, ecgoninemethylester |  | Réfrigéré 5 jours Congelé
Biologie médicale | (+352) 28100 583 | COMPLEMENT C3/C4 |  | voir C3C4 | voir C3C4 | voir C3C4 | voir C3C4 | voir C3C4 | voir C3C4 | voir C3C4 | voir C3C4 | voir C3C4 | voir C3C4 | voir C3C4 | voir C3C4 | voir C3C4 |  | voir C3C4
Biologie médicale | (+352) 28100 583 | COOMBS TEST |  | Sang total EDTA (2tubes) + sérum (2tubes) | / | Sang total EDTA (2tubes) + sérum (2tubes) | T° ambiante | LC341 | / | méthode d'agglutination | Oui | / | / | / | / | Envoi Croix-Rouge Luxembourgeoise |  | T° ambiante
Biologie médicale | (+352) 28100 583 | COPROPORPHYRINES |  | Voir Porphyrines Urinaires | Voir Porphyrines Urinaires | Voir Porphyrines Urinaires | Voir Porphyrines Urinaires | Voir Porphyrines Urinaires | Voir Porphyrines Urinaires | Voir Porphyrines Urinaires | Voir Porphyrines Urinaires | Voir Porphyrines Urinaires | Voir Porphyrines Urinaires | Voir Porphyrines Urinaires | Voir Porphyrines Urinaires | Voir Porphyrines Urinaires |  | Voir Porphyrines Urinaires
Biologie médicale | (+352) 28100 583 | CORPS CETONIQUES |  | Voir acides organiques urinaires | Voir acides organiques urinaires | Voir acides organiques urinaires | Voir acides organiques urinaires | Voir acides organiques urinaires | Voir acides organiques urinaires | Voir acides organiques urinaires | Voir acides organiques urinaires | Voir acides organiques urinaires | Voir acides organiques urinaires | Voir acides organiques urinaires | Voir acides organiques urinaires | Voir acides organiques urinaires |  | Voir acides organiques urinaires
Biologie médicale | (+352) 28100 583 | CORTISOL - Sérum |  | Sérum | Noter l'heure de prélèvement | 1 ml | réfrigéré | LD502 | / | Chimiluminescence | Non | / | nmol/L | 3 jours | 2 jours | / |  | Réfrigéré 5 jours / Congelé 3 mois
Biologie médicale | (+352) 28100 583 | CORTISOL - Urines |  | Urines 24H , sans conservateur | / | 5 ml | réfrigéré | LD503 | / | Chimiluminescence après extraction | Non | / | nmol/L nmol/24h | 7 jours | 1 mois | / |  | Réfrigéré 7 jours / Congelé 1 mois
Biologie médicale | (+352) 28100 583 | COTININE - Urines |  | Urines spontanées | / | 10 ml | réfrigéré | / | / | LC-MS | Non | / | ug/l | 3jours | / | / |  | Réfrigéré 14 jours / Congelé
Biologie médicale | (+352) 28100 583 | C-PEPTIDE |  | Sérum | / | 1 ml | congelé | LD202 | / | ECLIA | Oui | / | ng/ml | 1 jour | 1 semaine | envoi CHL |  | Congelé 7 jours
Biologie médicale | (+352) 28100 583 | CREATINE KINASE (CPK, CK) |  | Sérum | / | 500 µL | Température ambiante | LC164 | / | Méthode enzymatique IFCC | Non | / | UI/L | 1 jour | 7 jours | / |  | T° ambiante 2 jours / Réfrigéré 7 jours / Congelé 1 mois
Biologie médicale | (+352) 28100 583 | CPK ISOENZYMES |  | voir CKMM | voir CKMM | voir CKMM | voir CKMM | voir CKMM | voir CKMM | voir CKMM | voir CKMM | voir CKMM | voir CKMM | voir CKMM | voir CKMM | voir CKMM |  | voir CKMM
Biologie médicale | (+352) 28100 583 | CREATININE - Sérum |  | Sérum | / | 500 µL | Température ambiante | LC101 | / | Méthode enzymatique | Non | / | µmol/L | 1 jour | 7 jours | / |  | T° ambiante 7 jours / Réfrigéré 7 jours / Congelé 3 mois
Biologie médicale | (+352) 28100 583 | CREATININE - Urines |  | Urines spontanées ou 24h | / | 500 µL | Température ambiante | LC213 | / | Méthode enzymatique | Non | / | mmol/24h | 1 jour | 7 jours | / |  | T° ambiante 2 jours / Réfrigéré 6 jours / Congelé 6 mois
Biologie médicale | (+352) 28100 583 | CROSSLAPS - Sérum |  | Voir CTX | Voir CTX | Voir CTX | Voir CTX | Voir CTX | Voir CTX | Voir CTX | Voir CTX | Voir CTX | Voir CTX | Voir CTX | Voir CTX | Voir CTX |  | Voir CTX
Biologie médicale | (+352) 28100 583 | CRP |  | Sérum | / | 500 µL | réfrigéré | LC042 | / | Néphélométrie | Non | / | mg/L | 1 jour | 7 jours | / |  | Réfrigéré 8 jours / Congelé 8 mois
Biologie médicale | (+352) 28100 583 | CRYOGLOBULINE |  | Sérum | Prélever, centrifuger à 37°C, décanter et mettre à +4°C immédiatement. | 1 ml | réfrigéré | LC057 | / | / | Non | Si positif, envoyé en sous-traitance | / | 10 jours | / | / |  | Réfrigéré
Biologie médicale | (+352) 28100 583 | CTX - Sérum |  | Sérum | Patient à jeun | 500 µL | congelé | / | / | ECL | Non | / | ng/L | 1 jour | 7 jours | / |  | Congelé
Biologie médicale | (+352) 28100 583 | CYSTINE (Cys) |  | voir acides aminés | voir acides aminés | voir acides aminés | voir acides aminés | voir acides aminés | voir acides aminés | voir acides aminés | voir acides aminés | voir acides aminés | voir acides aminés | voir acides aminés | voir acides aminés | voir acides aminés |  | voir acides aminés
Biologie médicale | (+352) 28100 583 | DELTA-4-ANDROSTENEDIONE |  | Sérum | / | 1000 µL | congelé de préférence | LD304 | / | RIA | Non | / | nmol/L | 7 jours | 1 mois | / |  | Réfrigéré 24h / Congelé
Biologie médicale | (+352) 28100 583 | DEPISTAGE NEONATAL: acides aminés et acylcarnitines |  | Sang séché sur papier buvard | / | 4 gouttes de sang (d'1cm de diamètre 35ul) | Température ambiante | / | D-M2-PREL_DEPNEO | LC-MSMS | Non | / | / | 2 jours | 2 mois | / |  | T° ambiante
Biologie médicale | (+352) 28100 583 | DHEA-S |  | Sérum | / | 500 µL | réfrigéré | / | / | ECL | Non | / | umol/L | 1 jour | 7 jours | / |  | Réfrigéré 2 jours / Congelé 2 mois
Biologie médicale | (+352) 28100 583 | DIAZEPAM - Sérum ou urines |  | Sérum ou urines | voir benzodiazépines | voir benzodiazépines | voir benzodiazépines | LF141 | voir benzodiazépines | voir benzodiazépines | voir benzodiazépines | voir benzodiazépines | voir benzodiazépines | voir benzodiazépines | voir benzodiazépines | voir benzodiazépines |  | voir benzodiazépines
Biologie médicale | (+352) 28100 583 | DOPAMINE - Urines |  | Voir Catecholamines Urinaire | Voir Catecholamines Urinaire | Voir Catecholamines Urinaire | Voir Catecholamines Urinaire | Voir Catecholamines Urinaire | Voir Catecholamines Urinaire | Voir Catecholamines Urinaire | Voir Catecholamines Urinaire | Voir Catecholamines Urinaire | Voir Catecholamines Urinaire | Voir Catecholamines Urinaire | Voir Catecholamines Urinaire | Voir Catecholamines Urinaire |  | Voir Catecholamines Urinaire
Biologie médicale | (+352) 28100 583 | DOSULEPINE - Urines |  | Urines spontanées, sans conservateur | Voir Antidépresseurs tricycliques | Voir Antidépresseurs tricycliques | Voir Antidépresseurs tricycliques | Voir Antidépresseurs tricycliques | Voir Antidépresseurs tricycliques | Voir Antidépresseurs tricycliques | Voir Antidépresseurs tricycliques | Voir Antidépresseurs tricycliques | Voir Antidépresseurs tricycliques | Voir Antidépresseurs tricycliques | Voir Antidépresseurs tricycliques | Voir Antidépresseurs tricycliques |  | Voir Antidépresseurs tricycliques
Biologie médicale | (+352) 28100 583 | DOXEPINE - Sérum ou urines |  | Sérum ou urines | Voir Antidépresseurs tricycliques | Voir Antidépresseurs tricycliques | Voir Antidépresseurs tricycliques | Voir Antidépresseurs tricycliques | Voir Antidépresseurs tricycliques | Voir Antidépresseurs tricycliques | Voir Antidépresseurs tricycliques | Voir Antidépresseurs tricycliques | Voir Antidépresseurs tricycliques | Voir Antidépresseurs tricycliques | Voir Antidépresseurs tricycliques | Voir Antidépresseurs tricycliques |  | Voir Antidépresseurs tricycliques
Biologie médicale | (+352) 28100 583 | DOWN TEST SCREENING PRENATAL |  | Sérum | joindre feuille de demande spécifique | 1 ml | Congelé | LB054 | Remplir le formulaire D-M2-FDP-02BIO Formulaire de demande de dépistage prénatal | Chimiluminescence | Non | / | / | 4 jours | 7 jours | / |  | Congelé
Biologie médicale | (+352) 28100 583 | DULOXETINE - Sérum ou urines |  | Sérum ou urines | voir antidépresseurs non tricycliques | voir antidépresseurs non tricycliques | voir antidépresseurs non tricycliques | voir antidépresseurs non tricycliques | voir antidépresseurs non tricycliques | voir antidépresseurs non tricycliques | voir antidépresseurs non tricycliques | voir antidépresseurs non tricycliques | voir antidépresseurs non tricycliques | voir antidépresseurs non tricycliques | voir antidépresseurs non tricycliques | voir antidépresseurs non tricycliques |  | voir antidépresseurs non tricycliques
Biologie médicale | (+352) 28100 583 | ESTRONE (E1) |  | Sérum | / | 3 ml | réfrigéré | / | / | RIA | Oui | / | / | 7j | / | Envoi CERBA |  | Réfrigéré
Biologie médicale | (+352) 28100 583 | ELECTROPHORESE PROTEINES PONCTION |  | Ponction | / | 1 ml | réfrigéré | / | / | Electrophorèse Capillaire | Non | / | / | 7 jours | 7 jours | / |  | Réfrigéré 5 jours
Biologie médicale | (+352) 28100 583 | ELECTROPHORESE PROTEINES SERIQUES |  | Sérum | / | 500 µL | réfrigéré | LC027 | / | Electrophorèse Capillaire | Non | / | / | 7 jours | 7 jours | / |  | Réfrigéré 5 jours
Biologie médicale | (+352) 28100 583 | ELECTROPHORESE PROTEINES URINAIRES |  | Urines | / | 1 ml | réfrigéré | LC264 | / | Electrophorèse Capillaire | Non | / | / | 7 jours | 7 jours | / |  | Réfrigéré 5 jours
Biologie médicale | (+352) 28100 583 | ETHANOL - Sérum |  | Sérum | / | 3 ml | Température ambiante ou réfrigéré | LF121 | / | Méthode enzymatique GC/MS | Non | / | g/L | 3jours, urgence: 2 heures | / | / |  | T° ambiante 2 jours / Réfrigérés 2 semaines / Congelé 4 semaines
Biologie médicale | (+352) 28100 583 | ETHANOL - Urines |  | Urines sans conservateur | / | 10 ml | réfrigéré | LF121 | / | Méthode enzymatique GC/MS | Non | / | g/L | 3jours, urgence: 2 heures | / | / |  | Réfrigéré 30 jours Congelé
Biologie médicale | (+352) 28100 583 | FENTANYL - Urines |  | Urines | voir opioïdes | voir opioïdes | voir opioïdes | LF148 | voir opioïdes | voir opioïdes | voir opioïdes | voir opioïdes | voir opioïdes | voir opioïdes | voir opioïdes | voir opioïdes |  | voir opioïdes
Biologie médicale | (+352) 28100 583 | FER - Sérum |  | Sérum | Patient à jeun | 500 µL | / | LC132 | / | Méthode colorimétrique | Non | / | umol/L | 1 jour | 7 jours | / |  | T° ambiante 7 jours / Réfrigéré 3 semaines / Congelé
Biologie médicale | (+352) 28100 583 | FER - Urines |  | Urines sans conservateur | / | 10 ml | réfrigéré | / | / | ICP-MS | oui | / | / | 7j | / | Envoi CERBA |  | Réfrigéré
Biologie médicale | (+352) 28100 583 | FERRITINE |  | Sérum | / | 500 µL | réfrigéré de préférence | LC133 | / | ECL | Non | / | ug/L | 1 jour | 7 jours | / |  | T° ambiante 24h / Réfrigéré 7 jours / Congelé 12 mois
Biologie médicale | (+352) 28100 583 | FIBRONECTINE |  | Sérum | / | 1 ml | T° ambiante | / | / | néphélométrie | Oui | / | g/l | 1 semaine | 1 semaine | envoi CHL |  | Réfrigéré 7 jours
Biologie médicale | (+352) 28100 583 | FLUNITRAZEPAM - Sérum ou urines |  | Sérum ou urines | voir benzodiazépines | voir benzodiazépines | voir benzodiazépines | LF141 | voir benzodiazépines | voir benzodiazépines | voir benzodiazépines | voir benzodiazépines | voir benzodiazépines | voir benzodiazépines | voir benzodiazépines | voir benzodiazépines |  | voir benzodiazépines
Biologie médicale | (+352) 28100 583 | FLUOXETINE - Sérum ou urines |  | Sérum ou urines | voir antidépresseurs non tricycliques | voir antidépresseurs non tricycliques | voir antidépresseurs non tricycliques | voir antidépresseurs non tricycliques | voir antidépresseurs non tricycliques | voir antidépresseurs non tricycliques | voir antidépresseurs non tricycliques | voir antidépresseurs non tricycliques | voir antidépresseurs non tricycliques | voir antidépresseurs non tricycliques | voir antidépresseurs non tricycliques | voir antidépresseurs non tricycliques |  | voir antidépresseurs non tricycliques
Biologie médicale | (+352) 28100 583 | FLUPENTIXOL - Urines |  | Urines | Voir antipsychotiques | Voir antipsychotiques | Voir antipsychotiques | Voir antipsychotiques | Voir antipsychotiques | Voir antipsychotiques | Voir antipsychotiques | Voir antipsychotiques | Voir antipsychotiques | Voir antipsychotiques | Voir antipsychotiques | Voir antipsychotiques |  | Voir antipsychotiques
Biologie médicale | (+352) 28100 583 | FOLATES |  | voir vitamine B9 | voir vitamine B9 | voir vitamine B9 | voir vitamine B9 | voir vitamine B9 | voir vitamine B9 | voir vitamine B9 | voir vitamine B9 | voir vitamine B9 | voir vitamine B9 | voir vitamine B9 | voir vitamine B9 | voir vitamine B9 |  | voir vitamine B9
Biologie médicale | (+352) 28100 583 | FRUCTOSAMINE |  | Sérum | / | non renseigné | Réfrigéré | / | / | colorimétrie | oui | / | / | 7 jours | / | Envoi laboratoirs reunis |  | Réfrigéré 3 jours
Biologie médicale | (+352) 28100 583 | FSH |  | Sérum | / | 500 µL | Réfrigéré | LD401 | / | ECL | Non | / | UI/L | 1 jour | 7 jours | / |  | Réfrigéré 48h / Congelé 6 mois
Biologie médicale | (+352) 28100 583 | FT3 |  | Sérum | / | 500 µL | Réfrigéré | LD005 | / | ECL | Non | / | pmol/L | 1 jour | 7 jours | / |  | Réfrigéré 7 jours / Congelé 30 jours
Biologie médicale | (+352) 28100 583 | FT4 |  | Sérum | / | 500 µL | Réfrigéré | LD003 | / | ECL | Non | / | pmol/L | 1 jour | 7 jours | / |  | Réfrigéré 7 jours / Congelé 30 jours
Biologie médicale | (+352) 28100 583 | GASTRINE |  | Sérum | / | 500 µL | Congelé | LD204 | / | RIA | Non | / | ng/L | 15 jours | 1 mois | / |  | T° ambiante 4h Congelé
Biologie médicale | (+352) 28100 583 | GAMMA GT (GGT) |  | Sérum | / | 500 µL | Température ambiante ou réfrigéré | LC153 | / | Méthode enzymatique IFCC | Non | / | UI/L | 1 jour | 7 jours | / |  | T° ambiante 7 jours Réfrigéré 7 jours Congelé 1 an
Biologie médicale | (+352) 28100 583 | GH |  | Voir STH | Voir STH | Voir STH | Voir STH | Voir STH | Voir STH | Voir STH | Voir STH | Voir STH | Voir STH | Voir STH | Voir STH | Voir STH |  | Voir STH
Biologie médicale | (+352) 28100 583 | GHB - Plasma EDTA, Sérum |  | Plasma EDTA préféré ou Sérum (tube sec sans gel) | / | 1ml | réfrigéré, à l'abri de la lumière | / | Formulaire de demande d'analyses toxicologiques D-ANA-FT-02BIO | GC-MS | Non | / | mg/l | 7j | / | Tubes avec gel refusé Dosage quantitatif |  | T° ambiante 3 jours Réfrigéré 7 jours Congelé
Biologie médicale | (+352) 28100 583 | GHB - Urines |  | Urines spontanées, sans conservateur | / | 1ml | réfrigéré, à l'abri de la lumière | / | Formulaire de demande d'analyses toxicologiques D-ANA-FT-02BIO | GC-MS | Non | / | mg/l | 7j | / | Dosage quantitatif |  | T° ambiante 3 jours Réfrigéré 14 jours Congelé
Biologie médicale | (+352) 28100 583 | GLUCOSE - Sérum |  | Sérum | Patient à jeun | 500 µL | Réfrigéré | LC001 | / | Méthode à l'hexokinase | Non | / | mmol/L | 1 jour | 7 jours | / |  | T° ambiante 8h Réfrigéré 3 jours
Biologie médicale | (+352) 28100 583 | GLUCOSE - Urines |  | Urines spontanées | / | 500 µL | Réfrigéré | LC211 | / | Méthode à l'hexokinase | Non | / | mmol/L | 1 jour | / | / |  | T° ambiante 8h Réfrigéré 3 jours
Biologie médicale | (+352) 28100 583 | GLUTAMINE (Gln) |  | voir acides aminés | voir acides aminés | voir acides aminés | voir acides aminés | voir acides aminés | voir acides aminés | voir acides aminés | voir acides aminés | voir acides aminés | voir acides aminés | voir acides aminés | voir acides aminés | voir acides aminés |  | voir acides aminés
Biologie médicale | (+352) 28100 583 | GLYCINE (Gly) |  | voir acides aminés | voir acides aminés | voir acides aminés | voir acides aminés | voir acides aminés | voir acides aminés | voir acides aminés | voir acides aminés | voir acides aminés | voir acides aminés | voir acides aminés | voir acides aminés | voir acides aminés |  | voir acides aminés
Biologie médicale | (+352) 28100 583 | GOT |  | Voir ASAT | Voir ASAT | Voir ASAT | Voir ASAT | Voir ASAT | Voir ASAT | Voir ASAT | Voir ASAT | Voir ASAT | Voir ASAT | Voir ASAT | Voir ASAT | Voir ASAT |  | Voir ASAT
Biologie médicale | (+352) 28100 583 | GPT |  | Voir ALAT | Voir ALAT | Voir ALAT | Voir ALAT | Voir ALAT | Voir ALAT | Voir ALAT | Voir ALAT | Voir ALAT | Voir ALAT | Voir ALAT | Voir ALAT | Voir ALAT |  | Voir ALAT
Biologie médicale | (+352) 28100 583 | Groupe Rhésus |  | Sans total EDTA (2 tubes), sérum (2 tubes) | / | Sans total EDTA (2 tubes), sérum (2 tubes) | T° ambiante | LG311 | / | méthode d'agglutination | oui |  | / | / | / | Envoi Croix-Rouge Luxembourgeoise |  | T° ambiante
Biologie médicale | (+352) 28100 583 | Groupe sanguin |  | Sans total EDTA (2 tubes), sérum (2 tubes) | / | Sans total EDTA (2 tubes), sérum (2 tubes) | T° ambiante | LG311 | / | méthode d'agglutination | oui |  | / | / | / | Envoi Croix-Rouge Luxembourgeoise |  | T° ambiante
Biologie médicale | (+352) 28100 583 | GROWTH HORMONE (hGH) |  | Voir STH | Voir STH | Voir STH | Voir STH | Voir STH | Voir STH | Voir STH | Voir STH | Voir STH | Voir STH | Voir STH | Voir STH | Voir STH |  | Voir STH
Biologie médicale | (+352) 28100 583 | Hallucinogènes - Urines |  | Urines spontanées, sans conservateur | / | 10 ml | réfrigéré, à l'abri de la lumière | LF149 | Formulaire de demande d'analyses toxicologiques D-ANA-FT-02BIO | LC/MS | Non | / | / | 3jours | / | Recherche qualitative. Identification: LSD, psilocine, psilocybine |  | T° ambiante 3 jours / Réfrigéré 7 jours / Congelé
Biologie médicale | (+352) 28100 583 | HALOPERIDOL - Sérum ou urines |  | Sérum ou urines | voir antipsychotiques | voir antipsychotiques | voir antipsychotiques | voir antipsychotiques | voir antipsychotiques | voir antipsychotiques | voir antipsychotiques | voir antipsychotiques | voir antipsychotiques | voir antipsychotiques | voir antipsychotiques | voir antipsychotiques |  | voir antipsychotiques
Biologie médicale | (+352) 28100 583 | HAPTOGLOBINE |  | Sérum | / | 500 µL | réfrigéré | LC052 | / | Néphélométrie | Non | / | g/L | 1 jour | 7 jours | / |  | Réfrigéré 7 jours Congelé 3 mois
Biologie médicale | (+352) 28100 583 | HCG - Sérum, dépistage prénatal |  | sérum | voir DOWN TEST screening prénatal (2ème trimestre) | voir DOWN TEST screening prénatal (2ème trimestre) | voir DOWN TEST screening prénatal (2ème trimestre) | voir DOWN TEST screening prénatal (2ème trimestre) | voir DOWN TEST screening prénatal (2ème trimestre) | voir DOWN TEST screening prénatal (2ème trimestre) | voir DOWN TEST screening prénatal (2ème trimestre) | voir DOWN TEST screening prénatal (2ème trimestre) | voir DOWN TEST screening prénatal (2ème trimestre) | voir DOWN TEST screening prénatal (2ème trimestre) | voir DOWN TEST screening prénatal (2ème trimestre) | voir DOWN TEST screening prénatal (2ème trimestre) |  | Congelé 2 mois
Biologie médicale | (+352) 28100 583 | HCG (sous unité Beta) - Sérum, dépistage prénatal |  | sérum | voir DOWN TEST screening prénatal (1er trimestre) | voir DOWN TEST screening prénatal (1er trimestre) | voir DOWN TEST screening prénatal (1er trimestre) | voir DOWN TEST screening prénatal (1er trimestre) | voir DOWN TEST screening prénatal (1er trimestre) | voir DOWN TEST screening prénatal (1er trimestre) | voir DOWN TEST screening prénatal (1er trimestre) | voir DOWN TEST screening prénatal (1er trimestre) | voir DOWN TEST screening prénatal (1er trimestre) | voir DOWN TEST screening prénatal (1er trimestre) | voir DOWN TEST screening prénatal (1er trimestre) | voir DOWN TEST screening prénatal (1er trimestre) |  | Congelé
Biologie médicale | (+352) 28100 583 | HCG + sous unité Beta - Sérum |  | Sérum | / | 500 µL | réfrigéré | LD415 | / | ECL | Non | / | UI/L | 1 jour | 7 jours | / |  | Réfrigéré 3 jours Congelé 1an
Biologie médicale | (+352) 28100 583 | HDL Cholestérol |  | Sérum | / | 500 µL | réfrigéré | LC014 | / | Méthode enzymatique colorimétrique | Non | / | mmol/L | 1 jour | 7 jours | / |  | Réfrigéré 7 jours Congelé 30 jours
Biologie médicale | (+352) 28100 583 | HGH |  | voir STH | voir STH | voir STH | voir STH | voir STH | voir STH | voir STH | voir STH | voir STH | voir STH | voir STH | voir STH | voir STH |  | voir STH
Biologie médicale | (+352) 28100 583 | HISTIDINE (His) |  | voir acides aminés | voir acides aminés | voir acides aminés | voir acides aminés | voir acides aminés | voir acides aminés | voir acides aminés | voir acides aminés | voir acides aminés | voir acides aminés | voir acides aminés | voir acides aminés | voir acides aminés |  | voir acides aminés
Biologie médicale | (+352) 28100 583 | HOMOCYSTEINE |  | Plasma EDTA | Le sang doit être refroidi immédiatement après avoir été prélevé. | 500 µL | centrifuger à 4°C et congeler immédiatement | LC060 | / | HPLC | Non | / | µmol/L | 14 jours | 1 semaine | / |  | Réfrigéré 10 jours
Biologie médicale | (+352) 28100 583 | HOMOCYSTINE (Homocys) |  | voir acides aminés | voir acides aminés | voir acides aminés | voir acides aminés | voir acides aminés | voir acides aminés | voir acides aminés | voir acides aminés | voir acides aminés | voir acides aminés | voir acides aminés | voir acides aminés | voir acides aminés |  | voir acides aminés
Biologie médicale | (+352) 28100 583 | HORMONE ANTIDIURETIQUE |  | Voir ADH | Voir ADH | Voir ADH | Voir ADH | Voir ADH | Voir ADH | Voir ADH | Voir ADH | Voir ADH | Voir ADH | Voir ADH | Voir ADH | Voir ADH |  | Voir ADH
Biologie médicale | (+352) 28100 583 | HORMONE ANTI-MULLERIENNE (AMH) |  | Sérum | / | 1 ml | congelé | / | / | ECLIA | Oui | / | ng/ml | 1 semaine | 1 semaine | envoi CHL |  | Réfrigéré 7 jours
Biologie médicale | (+352) 28100 583 | HVA (HOMOVANILLIC ACID) |  | Urines 24h acides | Ajouter 10 ml HCL 25% à la collecte de 24h, communiquer la diurèse | 10 ml | réfrigéré | LD522 | / | HPLC | Non | / | mg/24h | 7 jours | 2 semaines | / |  | Réfrigéré 5 jours
Biologie médicale | (+352) 28100 583 | IG KAPPA (CHAINES LEGERES KAPPA) |  | Sérum ou urines spontanées | / | 500 µL | T° ambiante ou réfrigéré | LC039 | / | Néphélométrie | Non | / | s: g/L u: mg/L | 1 jour | 7 jours | / |  | Réfrigéré 8 jours
Biologie médicale | (+352) 28100 583 | IG LAMBDA (CHAINES LEGERES LAMBDA) |  | Sérum ou urines spontanées | / | 500 µL | T° ambiante ou réfrigéré | LC040 | / | Néphélométrie | Non | / | s: g/L u: mg/L | 1 jour | 7 jours | / |  | Réfrigéré 8 jours
Biologie médicale | (+352) 28100 583 | IG A (IMMUNOGLOBULINE A) |  | Sérum | / | 500 µL | T° ambiante ou réfrigéré | LC033 | / | Néphélométrie | Non | / | g/L | 1 jour | 7 jours | / |  | Réfrigéré 8 jours
Biologie médicale | (+352) 28100 583 | IG D (IMMUNOGLOBULINE D) |  | Serum | / | 1 ml | Congelé | LC037 | / | Immunodiffusion | oui | / | / | 7 jours | / | envoi CERBA |  | Congelé
Biologie médicale | (+352) 28100 583 | IGF-1 |  | Sérum | / | 500 µL | Congelé | LD212 | / | CLIA | Non | / | ug/L | 4 jours | 1 mois | / |  | Congelé Réfrigéré 6h
Biologie médicale | (+352) 28100 583 | IGF-BP3 |  | Sérum | / | 500 µL | Congelé | LD213 | / | Chimiluminescence | Non | / | ug/L | 4 jours | 1 mois | / |  | Congelé 12 mois / Réfrigéré ou T° ambiante 24h
Biologie médicale | (+352) 28100 583 | IG G (IMMUNOGLOBULINE G) |  | Sérum + urine | / | 500 µL | T° ambiante ou réfrigéré | LC035 | / | Néphélométrie | Non | / | g/L | 1 jour | 7 jours | / |  | Réfrigéré 8 jours
Biologie médicale | (+352) 28100 583 | IG M (IMMUNOGLOBULINE M) |  | Sérum | / | 500 µL | T° ambiante ou réfrigéré | LC034 | / | Néphélométrie | Non | / | g/L | 1 jour | 7 jours | / |  | Réfrigéré 8 jours
Biologie médicale | (+352) 28100 583 | IMIPRAMINE - Sérum , Urines |  | Sérum ou urines | Voir Antidépresseurs tricycliques | Voir Antidépresseurs tricycliques | Voir Antidépresseurs tricycliques | Voir Antidépresseurs tricycliques | Voir Antidépresseurs tricycliques | Voir Antidépresseurs tricycliques | Voir Antidépresseurs tricycliques | Voir Antidépresseurs tricycliques | Voir Antidépresseurs tricycliques | Voir Antidépresseurs tricycliques | Voir Antidépresseurs tricycliques | Voir Antidépresseurs tricycliques |  | Voir Antidépresseurs tricycliques
Biologie médicale | (+352) 28100 583 | IMMUNOFIXATION |  | Sérum | / | 500 µL | T° ambiante ou réfrigéré | LC028 | / | Immunoélectrophorèse | Non | / | / | 7 jours | 7 jours | / |  | Réfrigéré 10 jours / Congelé 3mois
Biologie médicale | (+352) 28100 583 | INHIBINE B |  | Sérum | Prélever au 3ème ou 4ème jour du cycle chez la femme | 1 ml | Congelé | / | / | Enzymo-immunoanalyse | Oui | / | / | 1 jour | / | Envoi CERBA |  | Congelé
Biologie médicale | (+352) 28100 583 | INSULINE |  | Sérum | / | 1 ml | T° ambiante | LD201 | / | ECLIA | Oui | / | mUI/l | 1 jour | 1 semaine | envoi CHL |  | Réfrigéré 7 jours
Biologie médicale | (+352) 28100 583 | INTERLEUKINE 6 |  | Sérum | / | 1 ml | congelé | / | / | ECLIA | Oui | / | pg/ml | 4 semaines | 1 semaine | envoi CHL |  | Réfrigéré 2 jours
Biologie médicale | (+352) 28100 583 | IONOGRAMME |  | Voir K, Cl, Na | Voir K, Cl, Na | Voir K, Cl, Na | Voir K, Cl, Na | Voir K, Cl, Na | Voir K, Cl, Na | Voir K, Cl, Na | Voir K, Cl, Na | Voir K, Cl, Na | Voir K, Cl, Na | Voir K, Cl, Na | Voir K, Cl, Na | Voir K, Cl, Na |  | Voir K, Cl, Na
Biologie médicale | (+352) 28100 583 | ISOLEUCINE (Ile) |  | voir acides aminés | voir acides aminés | voir acides aminés | voir acides aminés | voir acides aminés | voir acides aminés | voir acides aminés | voir acides aminés | voir acides aminés | voir acides aminés | voir acides aminés | voir acides aminés | voir acides aminés |  | voir acides aminés
Biologie médicale | (+352) 28100 583 | K |  | Voir Potassium | Voir Potassium | Voir Potassium | Voir Potassium | Voir Potassium | Voir Potassium | Voir Potassium | Voir Potassium | Voir Potassium | Voir Potassium | Voir Potassium | Voir Potassium | Voir Potassium |  | Voir Potassium
Biologie médicale | (+352) 28100 583 | LAMOTRIGINE - Sérum |  | Sérum (tube sec sans gel) | Noter la date et l'heure de la dernière prise du médicament. Noter la date et l'heure du prélèvement sanguin | 500 µL | de préférence réfrigéré ou température ambiante | LF008 | / | HPLC | Non | / | mg/l | 3jours, urgence: 2 heures | / | / |  | Réfrigéré 28 jours
Biologie médicale | (+352) 28100 583 | LEVOMEPROMAZINE - Urines |  | urines | voir antipsychotiques | voir antipsychotiques | voir antipsychotiques | voir antipsychotiques | voir antipsychotiques | voir antipsychotiques | voir antipsychotiques | voir antipsychotiques | voir antipsychotiques | voir antipsychotiques | voir antipsychotiques | voir antipsychotiques |  | voir antipsychotiques
Biologie médicale | (+352) 28100 583 | LDH |  | Sérum | / | 500 µL | Température ambiante | LC160 | / | Méthode enzymatique IFCC | Non | / | UI/L | 1 jour | 7 jours | / |  | T° ambiante 7 jours / Réfrigéré 4 jours / Congelé 6 semaines
Biologie médicale | (+352) 28100 583 | LDH Isoenzymes |  | Sérum | / | 1 ml | Température ambiante | LC161 | / | Electrophorèse | oui | / | / | 1semaine | / | envoi CERBA |  | T° ambiante
Biologie médicale | (+352) 28100 583 | LDL |  | Sérum | / | 500 µL | réfrigéré | / | / | Méthode enzymatique colorimétrique (calcul) | non | / | mmol/L | 1 jour | 7 jours | / |  | Réfrigéré 7 jours Congelé 30 jours
Biologie médicale | (+352) 28100 583 | LEPTINE |  | Sérum | / | non renseigné | réfrigéré ou congelé | / | / | non renseigné | oui | / | / | non renseigné | non renseigné | Envoi Laboratoires réunis |  | Congelé
Biologie médicale | (+352) 28100 583 | LEUCINE (Leu) |  | voir acides aminés | voir acides aminés | voir acides aminés | voir acides aminés | voir acides aminés | voir acides aminés | voir acides aminés | voir acides aminés | voir acides aminés | voir acides aminés | voir acides aminés | voir acides aminés | voir acides aminés |  | voir acides aminés
Biologie médicale | (+352) 28100 583 | LEVETIRACETAM - Sérum |  | Sérum (tube sec sans gel) | Noter la date et l'heure de la dernière prise du médicament. Noter la date et l'heure du prélèvement sanguin | 500 µL | de préférence réfrigéré ou température ambiante | LF009 | / | HPLC | Non | / | mg/l | 3jours, urgence: 2 heures | / | / |  | Réfrigéré 28 jours
Biologie médicale | (+352) 28100 583 | LH |  | Sérum | / | 500 µL | réfrigéré | LD402 | / | ECL | Non | / | UI/L | 1 jour | 7 jours | / |  | Réfrigéré 14 jours / Congelé 6 mois
Biologie médicale | (+352) 28100 583 | LIPASE |  | Sérum | / | 500 µL | Température ambiante ou réfrigéré | LC174 | / | Méthode enzymatique colorimétrique | Non | / | UI/L | 1 jour | 7 jours | / |  | T° ambiante 7 jours / Réfrigéré 7 jours / Congelé 1 an
Biologie médicale | (+352) 28100 583 | LITHIASE (STEINANALYSE/CALCUL) |  | voir calcul rénal | voir calcul rénal | voir calcul rénal | voir calcul renal | voir calcul renal | voir calcul renal | voir calcul renal | voir calcul renal | voir calcul renal | voir calcul renal | voir calcul renal | voir calcul renal | voir calcul rénal |  | voir calcul renal
Biologie médicale | (+352) 28100 583 | LITHIUM - Sérum |  | Sérum (tube sec sans gel) | Noter la date et l'heure de la dernière prise du médicament. Noter la date et l'heure du prélèvement sanguin | 500 µL | de préférence réfrigéré ou température ambiante | LF036 | / | Méthode colorimétrique | Non | / | mg/dl | 3jours, urgence: 2 heures | selon demandes | / |  | T° ambiante 1 jour / Réfrigéré 7 jours / Congelé 6 mois
Biologie médicale | (+352) 28100 583 | LORAZEPAM - Sérum, urines |  | Sérum ou urines | voir benzodiazépines | voir benzodiazépines | voir benzodiazépines | voir benzodiazépines | voir benzodiazépines | voir benzodiazépines | voir benzodiazépines | voir benzodiazépines | voir benzodiazépines | voir benzodiazépines | voir benzodiazépines | voir benzodiazépines |  | voir benzodiazépines
Biologie médicale | (+352) 28100 583 | LORMETAZEPAM - Sérum, urines |  | Sérum ou urines | voir benzodiazépines | voir benzodiazépines | voir benzodiazépines | voir benzodiazépines | voir benzodiazépines | voir benzodiazépines | voir benzodiazépines | voir benzodiazépines | voir benzodiazépines | voir benzodiazépines | voir benzodiazépines | voir benzodiazépines |  | voir benzodiazépines
Biologie médicale | (+352) 28100 583 | LP(a) |  | Sérum | / | 1 ml | T° ambiante | LC019 | / | immunturbidimétrie | Oui | / | nmol/l | 1 jour | 1 semaine | envoi CHL |  | Réfrigéré 2 jours
Biologie médicale | (+352) 28100 583 | LSD - Urines |  | Urines | voir hallucinogènes | voir hallucinogènes | voir hallucinogènes | voir hallucinogènes | voir hallucinogènes | voir hallucinogènes | voir hallucinogènes | voir hallucinogènes | voir hallucinogènes | voir hallucinogènes | voir hallucinogènes | voir hallucinogènes |  | voir hallucinogènes
Biologie médicale | (+352) 28100 583 | LYSINE (Lys) |  | voir acides aminés | voir acides aminés | voir acides aminés | voir acides aminés | voir acides aminés | voir acides aminés | voir acides aminés | voir acides aminés | voir acides aminés | voir acides aminés | voir acides aminés | voir acides aminés | voir acides aminés |  | voir acides aminés
Biologie médicale | (+352) 28100 583 | LYSOZYME (muramidase) - sérique |  | Sérum | / | 1 ml | congelé | LC177 | / | Turbidimétrie | Non | / | mmol/L | 10 jours | 14 jours | / |  | Congelé
Biologie médicale | (+352) 28100 583 | LYSOZYME (muramidase) - urinaire |  | Urines | / | 1 ml | congelé | LC233 | / | Turbidimétrie | Non | / | mmol/L | 10 jours | 14 jours | / |  | Congelé
Biologie médicale | (+352) 28100 583 | MAGNESIUM - Sérum |  | Sérum | / | 500 µL | Température ambiante ou réfrigéré | LC138 | / | Méthode colorimétrique | Non | / | mmol/L | 1 jour | 7 jours | / |  | T° ambiante 7 jours / Réfrigéré 7 jours / Congelé 1an
Biologie médicale | (+352) 28100 583 | MAGNESIUM - Urines |  | Urines 24h, sans conservateur | Indiquer la diurèse. Maintenir l'urine à 4°C pendant la collecte et le trasnport | 10 ml | réfrigéré | / | / | Atomic absorption spectrometry | oui | / | / | 7j | / | Envoi CERBA |  | Réfrigéré
Biologie médicale | (+352) 28100 583 | MAPROTILINE - Sérum, urines |  | Sérum ou urines | Voir Antidépresseurs tricycliques | Voir Antidépresseurs tricycliques | Voir Antidépresseurs tricycliques | Voir Antidépresseurs tricycliques | Voir Antidépresseurs tricycliques | Voir Antidépresseurs tricycliques | Voir Antidépresseurs tricycliques | Voir Antidépresseurs tricycliques | Voir Antidépresseurs tricycliques | Voir Antidépresseurs tricycliques | Voir Antidépresseurs tricycliques | Voir Antidépresseurs tricycliques |  | Voir Antidépresseurs tricycliques
Biologie médicale | (+352) 28100 583 | METANEPHRINES - Urines |  | Urines 24H acides | Ajouter 10 ml HCL 25% à la collecte de 24h, communiquer la diurèse | 10 ml | réfrigéré | LD521 | / | HPLC | Non | / | ug/24h | 7 jours | 2 semaines | / |  | Réfrigéré 5 jours / Congelé
Biologie médicale | (+352) 28100 583 | METHADONE - Urines |  | Urines spontanées, sans conservateur | / | 10 mL | réfrigéré | LF147 | Screening + Identification: Méthadone et EDDP | KIMS | Non | GC/MS, LC/MS | ng/ml | 3jours, urgence: 2 heures | / | Screening + Identification: Méthadone et EDDP |  | Réfrigéré 5 jours / Congelé
Biologie médicale | (+352) 28100 583 | METHIONINE (Met) |  | voir acides aminés | voir acides aminés | voir acides aminés | voir acides aminés | voir acides aminés | voir acides aminés | voir acides aminés | voir acides aminés | voir acides aminés | voir acides aminés | voir acides aminés | voir acides aminés | voir acides aminés |  | voir acides aminés
Biologie médicale | (+352) 28100 583 | 3-METHOXYTYRAMINE |  | voir 3-MT | voir 3-MT | voir 3-MT | voir 3-MT | voir 3-MT | voir 3-MT | voir 3-MT | voir 3-MT | voir 3-MT | voir 3-MT | voir 3-MT | voir 3-MT | voir 3-MT |  | voir 3-MT
Biologie médicale | (+352) 28100 583 | METHYLPHENIDATE - Sérum |  | Sérum (tube sec sans gel) | Noter la date et l'heure de la dernière prise du médicament. Noter la date et l'heure du prélèvement sanguin | 1.5 ml | congelé | / | / | LC/MS | Non | / | mg/L | 3jours, urgence: 2 heures | / | / |  | Congelé
Biologie médicale | (+352) 28100 583 | MICROALBUMINE |  | Urines | / | 500 µL | réfrigérées | LC262 | / | Néphélométrie | Non | / | mg/L | 1 jour | 7 jours | / |  | Réfrigéré 7 jours / Congelé 3 mois
Biologie médicale | (+352) 28100 583 | MIDAZOLAM - Sérum, urines |  | Sérum ou urines | voir benzodiazépines | voir benzodiazépines | voir benzodiazépines | voir benzodiazépines | voir benzodiazépines | voir benzodiazépines | voir benzodiazépines | voir benzodiazépines | voir benzodiazépines | voir benzodiazépines | voir benzodiazépines | voir benzodiazépines |  | voir benzodiazépines
Biologie médicale | (+352) 28100 583 | MIRTAZAPINE - Sérum, urines |  | Sérum ou urines | voir antidépresseurs non tricycliques | voir antidépresseurs non tricycliques | voir antidépresseurs non tricycliques | voir antidépresseurs non tricycliques | voir antidépresseurs non tricycliques | voir antidépresseurs non tricycliques | voir antidépresseurs non tricycliques | voir antidépresseurs non tricycliques | voir antidépresseurs non tricycliques | voir antidépresseurs non tricycliques | voir antidépresseurs non tricycliques | voir antidépresseurs non tricycliques |  | voir antidépresseurs non tricycliques
Biologie médicale | (+352) 28100 583 | MUCOPOLYSACCHARIDES - Urines |  | Urines | / | 500 µL | congelé | LC234 | / | Spectrophotométrie | Non | / | mg/mmol creat | 4 jours | / | / |  | Réfrigéré 72h / Congelé
Biologie médicale | (+352) 28100 583 | MURAMIDASE (lysozyme) - Sérum |  | Sérum | / | 1 ml | congelé | LC177 | / | Turbidimétrie | Non | / | mmol/L | 10 jours | / | / |  | Congelé 30 jours
Biologie médicale | (+352) 28100 583 | MURAMIDASE (lyzozyme) - Urines |  | Urines | / | 1 ml | congelé | LC233 | / | Turbidimétrie | Non | / | mmol/L | 10 jours | / | / |  | Congelé 30 jours
Biologie médicale | (+352) 28100 583 | MYOGLOBINE |  | Sérum | / | 1 ml | T° ambiante | LC055 | / | ECLIA | Oui | / | ng/ml | 1 jour | 1 semaine | envoi CHL |  | Réfrigéré 7 jours
Biologie médicale | (+352) 28100 583 | NA |  | Voir Sodium | Voir Sodium | Voir Sodium | Voir Sodium | Voir Sodium | Voir Sodium | Voir Sodium | Voir Sodium | Voir Sodium | Voir Sodium | Voir Sodium | Voir Sodium | Voir Sodium |  | Voir Sodium
Biologie médicale | (+352) 28100 583 | NALOXONE - Urines |  | Urines | voir opioïdes | voir opioïdes | voir opioïdes | LF148 | voir opioïdes | voir opioïdes | voir opioïdes | voir opioïdes | voir opioïdes | voir opioïdes | voir opioïdes | voir opioïdes |  | voir opioïdes
Biologie médicale | (+352) 28100 583 | NEUROLEPTIQUES - Urines |  | Urines | Voir Antipsychotiques | Voir Antipsychotiques | Voir Antipsychotiques | Voir Antipsychotiques | Voir Antipsychotiques | Voir Antipsychotiques | Voir Antipsychotiques | Voir Antipsychotiques | Voir Antipsychotiques | Voir Antipsychotiques | Voir Antipsychotiques | Voir Antipsychotiques |  | Voir Antipsychotiques
Biologie médicale | (+352) 28100 583 | NITRAZEPAM - Sérum, urines |  | Sérum ou urines | voir benzodiazépines | voir benzodiazépines | voir benzodiazépines | LF141 | voir benzodiazépines | voir benzodiazépines | voir benzodiazépines | voir benzodiazépines | voir benzodiazépines | voir benzodiazépines | voir benzodiazépines | voir benzodiazépines |  | voir benzodiazépines
Biologie médicale | (+352) 28100 583 | NOMBRE DE DIBUCAÏNE |  | Sérum | / | 1 ml | T° ambiante | / | / | enzymatique | Oui | / | U/l | 1 jour | 1 semaine | envoi CHL |  | Réfrigéré 7 jours
Biologie médicale | (+352) 28100 583 | NORADRENALINE - Urines |  | Voir Catecholamines Urinaire | Voir Catecholamines Urinaire | Voir Catecholamines Urinaire | Voir Catecholamines Urinaire | Voir Catecholamines Urinaire | Voir Catecholamines Urinaire | Voir Catecholamines Urinaire | Voir Catecholamines Urinaire | Voir Catecholamines Urinaire | Voir Catecholamines Urinaire | Voir Catecholamines Urinaire | Voir Catecholamines Urinaire | Voir Catecholamines Urinaire |  | Voir Catecholamines Urinaire
Biologie médicale | (+352) 28100 583 | NORDIAZEPAM - Sérum, urines |  | Sérum ou urines | voir benzodiazépines | Voir benzodiazépines | voir benzodiazépines | LF141 | voir benzodiazépines | voir benzodiazépines | voir benzodiazépines | voir benzodiazépines | voir benzodiazépines | voir benzodiazépines | voir benzodiazépines | Voir benzodiazépines |  | voir benzodiazépines
Biologie médicale | (+352) 28100 583 | NORLEUCINE (Nleu) |  | voir acides aminés | voir acides aminés | Voir acides aminés | voir acides aminés | voir acides aminés | voir acides aminés | voir acides aminés | voir acides aminés | voir acides aminés | voir acides aminés | voir acides aminés | voir acides aminés | Voir acides aminés |  | voir acides aminés
Biologie médicale | (+352) 28100 583 | NORMETANEPHRINES |  | Voir Metanéphrines | Voir Metanéphrines | Voir Metanéphrines | Voir Metanéphrines | Voir Metanéphrines | Voir Metanéphrines | Voir Metanéphrines | Voir Metanéphrines | Voir Metanéphrines | Voir Metanéphrines | Voir Metanéphrines | Voir Metanéphrines | Voir Metanéphrines |  | Voir Metanéphrines
Biologie médicale | (+352) 28100 583 | NORTRIPTYLINE - Sérum, urines |  | Sérum ou urines | Voir Antidépresseurs tricycliques | Voir Antidépresseurs tricycliques | Voir Antidépresseurs tricycliques | Voir Antidépresseurs tricycliques | Voir Antidépresseurs tricycliques | Voir Antidépresseurs tricycliques | Voir Antidépresseurs tricycliques | Voir Antidépresseurs tricycliques | Voir Antidépresseurs tricycliques | Voir Antidépresseurs tricycliques | Voir Antidépresseurs tricycliques | Voir Antidépresseurs tricycliques |  | Voir Antidépresseurs tricycliques
Biologie médicale | (+352) 28100 583 | NT proBNP |  | Sérum | / | 1 ml | T° ambiante | LC062 | / | ECLIA | Oui | / | pg/ml | 1 jour | 1 semaine | envoi CHL |  | Réfrigéré 7 jours
Biologie médicale | (+352) 28100 583 | OESTRADIOL |  | Sérum | / | 500 µL | réfrigéré | LD406 | / | ECL | Non | / | pmol/L | 1 jour | 7 jours | / |  | T° ambiante 12h / Réfrigéré 48h
Biologie médicale | (+352) 28100 583 | OESTRIOL - dépistage prénatal |  | Sérum | voir DOWN TEST screening prénatal (2ème trimestre) | voir DOWN TEST screening prénatal (2ème trimestre) | voir DOWN TEST screening prénatal (2ème trimestre) | voir DOWN TEST screening prénatal (2ème trimestre) | voir DOWN TEST screening prénatal (2ème trimestre) | voir DOWN TEST screening prénatal (2ème trimestre) | voir DOWN TEST screening prénatal (2ème trimestre) | voir DOWN TEST screening prénatal (2ème trimestre) | voir DOWN TEST screening prénatal (2ème trimestre) | voir DOWN TEST screening prénatal (2ème trimestre) | voir DOWN TEST screening prénatal (2ème trimestre) | voir DOWN TEST screening prénatal (2ème trimestre) |  | Congelé 6 mois
Biologie médicale | (+352) 28100 583 | OESTRONE |  | voir E1 | voir E1 | voir E1 | voir E1 | voir E1 | voir E1 | voir E1 | voir E1 | voir E1 | voir E1 | voir E1 | voir E1 | voir E1 |  | voir E1
Biologie médicale | (+352) 28100 583 | OLANZAPINE - Sérum, urines |  | Sérum ou urines | voir antipsychotiques | voir antipsychotiques | voir antipsychotiques | voir antipsychotiques | voir antipsychotiques | voir antipsychotiques | voir antipsychotiques | voir antipsychotiques | voir antipsychotiques | voir antipsychotiques | voir antipsychotiques | voir antipsychotiques |  | voir antipsychotiques
Biologie médicale | (+352) 28100 583 | OPIACES - Urines |  | Urines spontanées, sans conservateur | / | 10 ml | réfrigéré | LF148 | Formulaire de demande d'analyses toxicologiques D-ANA-FT-02BIO | KIMS | Non | GC/MS | Décelé/Non décelé | 3jours, urgence: 2 heures | 2 semaines | Screening + Identification: morphine, codéine, monoacétylmorphine, dihydrocodéine |  | Réfrigéré 5 jours / Congelé
Biologie médicale | (+352) 28100 583 | OPIOÏDES -Urines |  | Urines spontanées, sans conservateur | / | 10 ml | réfrigéré | LF148 | Formulaire de demande d'analyses toxicologiques D-ANA-FT-02BIO | LC-MS ou GC-MS | Non | / | Décelé/Non décelé | 3jours, urgence: 2 heures | 2 semaines | Recherche qualitative. Identification: Alfentanil, buprénorphine, fentanyl, naloxone, oxycodone, péthidine, piritramide, sufentanil, tilidine, tramadol |  | Réfrigéré 5 jours / Congelé
Biologie médicale | (+352) 28100 583 | ORNITHINE (Orn) |  | voir acides aminés | voir acides aminés | voir acides aminés | voir acides aminés | voir acides aminés | voir acides aminés | voir acides aminés | voir acides aminés | voir acides aminés | voir acides aminés | voir acides aminés | voir acides aminés | voir acides aminés |  | voir acides aminés
Biologie médicale | (+352) 28100 583 | OROSOMUCOÏDE |  | Sérum | / | 1 ml | T° ambiante | LC048 | / | immunoturbidimétrie | Oui | / | g/l | 1 jour | 1 semaine | envoi CHL |  | Réfrigéré 7 jours
Biologie médicale | (+352) 28100 583 | OSMOLARITE - Urines |  | Urines 24h | Communiquer la diurèse | 1 ml | T° ambiante | LC206 | / | point de congélation | Oui | / | mosmol/kg | 1 jour | 1 semaine | envoi CHL |  | Réfrigéré 7 jours
Biologie médicale | (+352) 28100 583 | OXAZEPAM - Sérum, urines |  | Sérum ou urines | voir benzodiazépines | voir benzodiazépines | voir benzodiazépines | LF141 | voir benzodiazépines | voir benzodiazépines | voir benzodiazépines | voir benzodiazépines | voir benzodiazépines | voir benzodiazépines | voir benzodiazépines | voir benzodiazépines |  | voir benzodiazépines
Biologie médicale | (+352) 28100 583 | OXYCODONE - Urines |  | urines | voir opioïdes | voir opioïdes | voir opioïdes | LF148 | voir opioïdes | voir opioïdes | voir opioïdes | voir opioïdes | voir opioïdes | voir opioïdes | voir opioïdes | voir opioïdes |  | voir opioïdes
Biologie médicale | (+352) 28100 583 | P1NP( TP1NP) |  | Sérum | / | 500 µL | réfrigéré ou congelé | / | / | ECL | Non | / | µg/L | 1 jour | 7 jours | / |  | T°ambiante 24h / Réfrigéré 5 jours / Congelé 6 mois
Biologie médicale | (+352) 28100 583 | PAPPA - dépistage prénatal |  | sérum | voir DOWN TEST screening prenatal (1er trimestre) | voir DOWN TEST screening prenatal (1er trimestre) | voir DOWN TEST screening prenatal (1er trimestre) | voir DOWN TEST screening prenatal (1er trimestre) | voir DOWN TEST screening prenatal (1er trimestre) | voir DOWN TEST screening prenatal (1er trimestre) | voir DOWN TEST screening prenatal (1er trimestre) | voir DOWN TEST screening prenatal (1er trimestre) | voir DOWN TEST screening prenatal (1er trimestre) | voir DOWN TEST screening prenatal (1er trimestre) | voir DOWN TEST screening prenatal (1er trimestre) | voir DOWN TEST screening prenatal (1er trimestre) |  | Congelé 2 mois
Biologie médicale | (+352) 28100 583 | PAROXETINE - Sérum, urines |  | Sérum ou urines | voir antidépresseurs non tricycliques | voir antidépresseurs non tricycliques | voir antidépresseurs non tricycliques | voir antidépresseurs non tricycliques | voir antidépresseurs non tricycliques | voir antidépresseurs non tricycliques | voir antidépresseurs non tricycliques | voir antidépresseurs non tricycliques | voir antidépresseurs non tricycliques | voir antidépresseurs non tricycliques | voir antidépresseurs non tricycliques | voir antidépresseurs non tricycliques |  | voir antidépresseurs non tricycliques
Biologie médicale | (+352) 28100 583 | PENTOBARBITAL - Sérum, urines |  | Sérum ou urines | voir barbituriques | voir barbituriques | voir barbituriques | LF003 | voir barbituriques | voir barbituriques | voir barbituriques | voir barbituriques | voir barbituriques | voir barbituriques | voir barbituriques | voir barbituriques |  | voir barbituriques
Biologie médicale | (+352) 28100 583 | PETHIDINE - Urines |  | Urines | voir opioïdes | voir opioïdes | voir opioïdes | voir opioïdes | voir opioïdes | voir opioïdes | voir opioïdes | voir opioïdes | voir opioïdes | voir opioïdes | voir opioïdes | voir opioïdes |  | voir opioïdes
Biologie médicale | (+352) 28100 583 | PHENOBARBITAL - Sérum, urines |  | Sérum ou urines | voir barbituriques | voir barbituriques | voir barbituriques | LF003 | voir barbituriques | voir barbituriques | voir barbituriques | voir barbituriques | voir barbituriques | voir barbituriques | voir barbituriques | voir barbituriques |  | voir barbituriques
Biologie médicale | (+352) 28100 583 | PHENYLALANINE (Phe) |  | voir acides aminés | voir acides aminés | voir acides aminés | voir acides aminés | voir acides aminés | voir acides aminés | voir acides aminés | voir acides aminés | voir acides aminés | voir acides aminés | voir acides aminés | voir acides aminés | voir acides aminés |  | voir acides aminés
Biologie médicale | (+352) 28100 583 | PHOSPHATASE ALCALINE |  | Sérum | / | 500 µL | Température ambiante ou réfrigéré | LC154 | / | Méthode enzymatique IFCC | Non | / | UI/L | 1 jour | 7 jours | / |  | T° ambiante 7 jours / Réfrigéré 7 jours / Congelé 2 mois
Biologie médicale | (+352) 28100 583 | PHOSPHATASE ALCALINE ISOENZYMES |  | Sérum | / | 1 ml | réfrigéré | LC155 | / | électrophorèse | Oui | / | / | 3 jours | / | Envoi CERBA |  | Réfrigéré
Biologie médicale | (+352) 28100 583 | PHOSPHORE - Sérum |  | Sérum | / | 500 µL | Réfrigéré | LC131 | / | Méthode au molybdate d’ammonium | Non | / | mmol/L | 1 jour | 7 jours | / |  | T° ambiante 1 jours / Réfrigéré 4 jours / Congelé 12 mois
Biologie médicale | (+352) 28100 583 | PHOSPHORE - Urines |  | Urines acides | / | 500 µL | Acidifier avec de l'HCl après le prélèvement (pH<3) Réfrigéré | LC131 | / | Méthode au molybdate d’ammonium | Non | / | mmol/L | 1 jour | 7 jours | / |  | Réfrigéré 6 mois
Biologie médicale | (+352) 28100 583 | PIMOZIDE - Urines |  | Urines | voir antipsychotiques | voir antipsychotiques | voir antipsychotiques | voir antipsychotiques | voir antipsychotiques | voir antipsychotiques | voir antipsychotiques | voir antipsychotiques | voir antipsychotiques | voir antipsychotiques | voir antipsychotiques | voir antipsychotiques |  | voir antipsychotiques
Biologie médicale | (+352) 28100 583 | PIRITRAMIDE - Urines |  | Urines | voir opioïdes | voir opioïdes | voir opioïdes | voir opioïdes | voir opioïdes | voir opioïdes | voir opioïdes | voir opioïdes | voir opioïdes | voir opioïdes | voir opioïdes | voir opioïdes |  | voir opioïdes
Biologie médicale | (+352) 28100 583 | PORPHOBILINOGENE - Urines |  | Urines spontanées | / | 10 ml | à l'abri de la lumière réfrigéré | LC272 | / | Chromatographie sur colonne | Non | / | mg/L | 2 jours | 1 mois | / |  | T° ambiante 4 jours / Réfrigéré 7 jours / Congelé 1 mois
Biologie médicale | (+352) 28100 583 | PORPHYRINES - Urines |  | Urines spontanées ou 24 h , sans conservateur | / | 20 ml | à l'abri de la lumière réfrigéré | LC274 | / | Chromatographie sur colonne | Non | HPLC | ug/L ou ug/24h | 2 jours | 1 mois | / |  | Réfrigéré 2 jours / Congelé 1 mois
Biologie médicale | (+352) 28100 583 | POTASSIUM - Sérum, Urines |  | Sérum ou urines | / | 500 µL | / | LC125 | / | Electrode spécifique | Non | / | mmol/L | 1 jour | 7 jours | / |  | T° ambiante 14 jours / Réfrigéré 14 jours / Congelé
Biologie médicale | (+352) 28100 583 | PREALBUMINE |  | Sérum | / | 1 ml | T° ambiante | / | / | immunoturbidimétrie | Oui | / | g/l | 1 jour | 1 semaine | envoi CHL |  | 7 jours 4°C
Biologie médicale | (+352) 28100 583 | PRO BNP |  | Sérum | voir NT proBNP | voir NT proBNP | voir NT proBNP | voir NT proBNP | voir NT proBNP | voir NT proBNP | voir NT proBNP | voir NT proBNP | voir NT proBNP | voir NT proBNP | voir NT proBNP | voir NT proBNP |  | voir NT proBNP
Biologie médicale | (+352) 28100 583 | PROCALCITONINE |  | sérum | / | 1 ml | congelé | / | / | immufluorescance | oui | / | / | 1 semaine | / | Envoi CERBA |  | congelé
Biologie médicale | (+352) 28100 583 | PROGESTERONE |  | Sérum | / | 500 µL | réfrigéré | LD412 | / | ECL | Non | / | nmol/L | 1 jour | 7 jours | / |  | T° ambiante 1 jours / Réfrigéré 5 jours / Congelé 6 mois
Biologie médicale | (+352) 28100 583 | PROINSULINE |  | sérum | / | 1 ml | congelé | / | / | ELISA | oui | / | / | 7j | / | Envoi Laboratoires réunis |  | Réfrigéré 1 jour / Congelé
Biologie médicale | (+352) 28100 583 | PROLACTINE |  | Sérum | / | 500 µL | réfrigéré | LD403 | / | ECL | Non | / | mUI/L | 1 jour | 7 jours | / |  | Réfrigéré 14 jours / Congelé 6 mois
Biologie médicale | (+352) 28100 583 | PROLINE (Pro) |  | voir acides aminés | voir acides aminés | voir acides aminés | voir acides aminés | voir acides aminés | voir acides aminés | voir acides aminés | voir acides aminés | voir acides aminés | voir acides aminés | voir acides aminés | voir acides aminés | voir acides aminés |  | voir acides aminés
Biologie médicale | (+352) 28100 583 | PROTEINES TOTALES - Sérum |  | Sérum | / | 500 µL | réfrigéré | LC026 | / | Méthode du Biuret | Non | / | g/L | 1 jour | 7 jours | / |  | Réfrigéré 1 mois / Congelé 6 mois
Biologie médicale | (+352) 28100 583 | PROTEINES TOTALES - Urines |  | Urines spontanées ou 24h, sans conservateur | / | 500 µL | réfrigéré | LC261 | / | Méthode au rouge de Pyrogallol + SDS | Non | / | g/L | 1 jour | 7 jours | / |  | T° ambiante 1 jour / Réfrigéré 7 jours / Congelé 1 mois
Biologie médicale | (+352) 28100 583 | PROTHIPENDYL - Urines |  | urines | voir antipsychotiques | voir antipsychotiques | voir antipsychotiques | voir antipsychotiques | voir antipsychotiques | voir antipsychotiques | voir antipsychotiques | voir antipsychotiques | voir antipsychotiques | voir antipsychotiques | voir antipsychotiques | voir antipsychotiques |  | voir antipsychotiques
Biologie médicale | (+352) 28100 583 | PSA |  | Sérum | / | 500 µL | réfrigéré | LC079 | / | ECL | Non | / | ng/ml | 1 jour | 7 jours | / |  | Réfrigéré 5 jours / Congelé 6 mois
Biologie médicale | (+352) 28100 583 | PSA libre |  | Sérum | / | 500 µL | réfrigéré | LC080 | / | ECL | Non | / | ng/ml | 1 jour | 7 jours | si PSA > 4ng/ml |  | Réfrigéré 5 jours / Congelé 6 mois
Biologie médicale | (+352) 28100 583 | PSILOCINE - Urines |  | urines | voir hallucinogènes | voir hallucinogènes | voir hallucinogènes | LF149 | voir hallucinogènes | voir hallucinogènes | voir hallucinogènes | voir hallucinogènes | voir hallucinogènes | voir hallucinogènes | voir hallucinogènes | voir hallucinogènes |  | voir hallucinogènes
Biologie médicale | (+352) 28100 583 | PSILOCYBINE - Urines |  | urines | voir hallucinogènes | voir hallucinogènes | voir hallucinogènes | LF149 | voir hallucinogènes | voir hallucinogènes | voir hallucinogènes | voir hallucinogènes | voir hallucinogènes | voir hallucinogènes | voir hallucinogènes | voir hallucinogènes |  | voir hallucinogènes
Biologie médicale | (+352) 28100 583 | PTH |  | Sérum | / | 500 µL | Centrifuger à 4°C et immédiatement congeler | LD101 | / | RIA | Non | / | ng/L | 7 jours | 2 semaines | / |  | Congelé 2 mois
Biologie médicale | (+352) 28100 583 | QUETIAPINE - Sérum, urines |  | serum ou urines | voir antipsychotiques | voir antipsychotiques | voir antipsychotiques | voir antipsychotiques | voir antipsychotiques | voir antipsychotiques | voir antipsychotiques | voir antipsychotiques | voir antipsychotiques | voir antipsychotiques | voir antipsychotiques | voir antipsychotiques |  | voir antipsychotiques
Biologie médicale | (+352) 28100 583 | RECEPTEURS SOLUBLES DE LA TRANSFERRINE |  | Sérum | / | 500 µL | réfrigéré | LC135 | / | Néphélométrie | Non | / | mg/L | 1 jour | 7 jours | / |  | Réfrigéré 8 jours / Congelé 3 mois
Biologie médicale | (+352) 28100 583 | RENINE |  | Plasma EDTA | Préciser la position du patient (allongé ou debout). Le patient doit rester en position debout ou allongée pendant au moins 30 minutes avant le prélèvement. | 500 µL | centrifuger à t° ambiante, séparer et congeler immédiatement. | LD508 | / | CLIA | Non | / | uUI/ml | 2 semaines | / | / |  | Congelé
Biologie médicale | (+352) 28100 583 | RETINOL |  | voir vitamine A | voir vitamine A | voir vitamine A | voir vitamine A | voir vitamine A | voir vitamine A | voir vitamine A | voir vitamine A | voir vitamine A | voir vitamine A | voir vitamine A | voir vitamine A | voir vitamine A |  | voir vitamine A
Biologie médicale | (+352) 28100 583 | RISPERIDONE - Sérum, urines |  | Sérum ou urines | voir antipsychotiques | voir antipsychotiques | voir antipsychotiques | voir antipsychotiques | voir antipsychotiques | voir antipsychotiques | voir antipsychotiques | voir antipsychotiques | voir antipsychotiques | voir antipsychotiques | voir antipsychotiques | voir antipsychotiques |  | voir antipsychotiques
Biologie médicale | (+352) 28100 583 | SCREENING TOXICOLOGIQUE: INTOXICATION AIGUË, SOUMISSION CHIMIQUE - Sérum + Urines |  | Sérum + urines | / | Serum: 2 tubes sec + 1 EDTA Urines: 25 ml | réfrigéré | LF 155 et LF156 | Formulaire de demande d'analyses toxicologiques D-ANA-FT-02BIO | enzymatique, HPLC, LC-MS, GC-MS | Non | / | / | urgences: 2 à 24h | 1 mois | Pour une prise en charge en urgence, contacter impérativement le 28100583 |  | Réfrigéré 7 jours / Congelé
Biologie médicale | (+352) 28100 583 | SCREENING TOXICOLOGIQUE: SUSPICION ABUS DE DROGUES - Urines |  | Urines | / | 10 ml | réfrigéré | LF157 | Formulaire de demande d'analyses toxicologiques D-ANA-FT-02BIO | enzymatique, HPLC, LC-MS, GC-MS | Non | / | / | 7j urgences:24h | 1 mois | Recherche comprenant: ethanol, cannabis, cocaïne, opiacés, benzodiazépines, amphétamines, méthadone |  | Réfrigéré 7 jours Congelé
Biologie médicale | (+352) 28100 583 | S-DHA |  | Sérum | voir DHEA-S | voir DHEA-S | voir DHEA-S | voir DHEA-S | voir DHEA-S | voir DHEA-S | voir DHEA-S | voir DHEA-S | voir DHEA-S | voir DHEA-S | voir DHEA-S | voir DHEA-S |  | voir DHEA-S
Biologie médicale | (+352) 28100 583 | SEDIMENT - Urines |  | Urine | / | 20 ml | réfrigéré | / | / | Tigette colo + Sédiment | non | / | / | 1 jour | 2 semaines | / |  | Réfrigéré 72h
Biologie médicale | (+352) 28100 583 | SERINE (Ser) |  | voir acides aminés | voir acides aminés | voir acides aminés | voir acides aminés | voir acides aminés | voir acides aminés | voir acides aminés | voir acides aminés | voir acides aminés | voir acides aminés | voir acides aminés | voir acides aminés | voir acides aminés |  | voir acides aminés
Biologie médicale | (+352) 28100 583 | SEROTONINE - Sérum |  | Sérum | Prélèvement le matin | 1 ml | prélèvement sur glace , cetrifuger immédiatement 10 minutes à 1500g et congeler | / | / | HPLC | oui | / | / | 2 semaines | / | Envoi Laboratoires réunis |  | Réfrigéré 12h / Congelé 1 mois
Biologie médicale | (+352) 28100 583 | SEROTONINE - Urines |  | Urines 24H acidifiées | / | 10 ml | réfrigérées | / | / | HPLC | Oui | / | / | 2 semaines | / | Envoi Laboratoires réunis |  | Réfrigéré 5 jours / Congelé 1 mois
Biologie médicale | (+352) 28100 583 | SERTRALINE - Sérum, urines |  | sérum ou urines | Antidépresseurs non tricycliques | Antidépresseurs non tricycliques | Antidépresseurs non tricycliques | Antidépresseurs non tricycliques | Antidépresseurs non tricycliques | Antidépresseurs non tricycliques | Antidépresseurs non tricycliques | Antidépresseurs non tricycliques | Antidépresseurs non tricycliques | Antidépresseurs non tricycliques | Antidépresseurs non tricycliques | Antidépresseurs non tricycliques |  | Antidépresseurs non tricycliques
Biologie médicale | (+352) 28100 583 | SHBG |  | voir Tebg | voir Tebg | voir Tebg | voir Tebg | voir Tebg | voir Tebg | voir Tebg | voir Tebg | voir Tebg | voir Tebg | voir Tebg | voir Tebg | voir Tebg |  | voir Tebg
Biologie médicale | (+352) 28100 583 | SODIUM - Sérum, urines |  | Sérum + Urine | / | 500 µL | réfrigéré | LC126 | / | Electrode spécifique | Non | / | mmol/L | 1 jour | 7 jours | / |  | T° ambiante 14 jours / Réfrigéré 14 jours / Congelé
Biologie médicale | (+352) 28100 583 | SOMATOMEDINE (IGF1) |  | Voir IGF1 | Voir IGF1 | Voir IGF1 | Voir IGF1 | Voir IGF1 | Voir IGF1 | Voir IGF1 | Voir IGF1 | Voir IGF1 | Voir IGF1 | Voir IGF1 | Voir IGF1 | Voir IGF1 |  | Voir IGF1
Biologie médicale | (+352) 28100 583 | SOMATOTROPHINE |  | Voir STH (GH) | Voir STH (GH) | Voir STH (GH) | Voir STH (GH) | Voir STH (GH) | Voir STH (GH) | Voir STH (GH) | Voir STH (GH) | Voir STH (GH) | Voir STH (GH) | Voir STH (GH) | Voir STH (GH) | Voir STH (GH) |  | Voir STH (GH)
Biologie médicale | (+352) 28100 583 | Sous classes IgG 1,2,3 et 4 |  | Sérum | / | 1 ml | T° ambiante | LC036 | / | néphélométrie | Oui | / | mg/dl | 1 semaine | 1 semaine | envoi CHL |  | Réfrigéré 7 jours
Biologie médicale | (+352) 28100 583 | SUFENTANIL - Urines |  | Urines | voir opioïdes | voir opioïdes | voir opioïdes | LF148 | voir opioïdes | voir opioïdes | voir opioïdes | voir opioïdes | voir opioïdes | voir opioïdes | voir opioïdes | voir opioïdes |  | voir opioïdes
Biologie médicale | (+352) 28100 583 | STH |  | Sérum | / | 500 µL | congelé | LD211 | / | CLIA | Non | / | ug/L | 3 jours | 1 mois | / |  | Réfrigéré 48h / Congelé
Biologie médicale | (+352) 28100 583 | TAURINE (Taur) |  | voir acides aminés | voir acides aminés | voir acides aminés | voir acides aminés | voir acides aminés | voir acides aminés | voir acides aminés | voir acides aminés | voir acides aminés | voir acides aminés | voir acides aminés | voir acides aminés | voir acides aminés |  | voir acides aminés
Biologie médicale | (+352) 28100 583 | TeBG (SHBG) |  | Sérum | / | 500 µL | réfrigéré | LD306 | / | ECL | Non | / | nmol/L | 1 jour | 7 jours | / |  | Réfrigéré 3 jours / Congelé 1 mois
Biologie médicale | (+352) 28100 583 | TEMAZEPAM - Sérum, urines |  | Sérum ou urines | voir benzodiazépines | voir benzodiazépines | voir benzodiazépines | LF141 | voir benzodiazépines | voir benzodiazépines | voir benzodiazépines | voir benzodiazépines | voir benzodiazépines | voir benzodiazépines | voir benzodiazépines | voir benzodiazépines |  | voir benzodiazépines
Biologie médicale | (+352) 28100 583 | TESTOSTERONE |  | Sérum | / | 500 µL | réfrigéré | LD302 | / | ECL | Non | / | nmol/L | 1 jour | 7 jours | / |  | Réfrigéré 7 jours / Congelé 6 mois
Biologie médicale | (+352) 28100 583 | THEOPHYLLINE - Sérum |  | Sérum (tube sec sans gel) | Noter la date et l'heure de la dernière prise du médicament. Noter la date et l'heure du prélèvement sanguin | 500 µL | réfrigéré | LF019 | / | KIMS | Non | / | ug/ml | 3jours, urgence: 2 heures | 7 jours | / |  | Réfrigéré 7 jours / Congelé 60 jours
Biologie médicale | (+352) 28100 583 | THIOPENTAL - Sérum, urines |  | Sérum Urines | voir barbituriques | voir barbituriques | voir barbituriques | voir barbituriques | voir barbituriques | voir barbituriques | voir barbituriques | voir barbituriques | voir barbituriques | voir barbituriques | voir barbituriques | voir barbituriques |  | voir barbituriques
Biologie médicale | (+352) 28100 583 | THREONINE (Thr) |  | voir acides aminés | voir acides aminés | voir acides aminés | voir acides aminés | voir acides aminés | voir acides aminés | voir acides aminés | voir acides aminés | voir acides aminés | voir acides aminés | voir acides aminés | voir acides aminés | voir acides aminés |  | voir acides aminés
Biologie médicale | (+352) 28100 583 | THYREOGLOBULINE |  | Sérum | / | 650 µL | congelé | LD007 | / | RIA | Non | / | ug/L | 7 jours | / | / |  | Réfrigéré 3 jours Congelé
Biologie médicale | (+352) 28100 583 | TIAPRIDE - Urines |  | urines | voir antipsychotiques | voir antipsychotiques | voir antipsychotiques | voir antipsychotiques | voir antipsychotiques | voir antipsychotiques | voir antipsychotiques | voir antipsychotiques | voir antipsychotiques | voir antipsychotiques | voir antipsychotiques | voir antipsychotiques |  | voir antipsychotiques
Biologie médicale | (+352) 28100 583 | TIBC |  | Voir UIBC | Voir UIBC | Voir UIBC | Voir UIBC | Voir UIBC | Voir UIBC | Voir UIBC | Voir UIBC | Voir UIBC | Voir UIBC | Voir UIBC | Voir UIBC | Voir UIBC |  | Voir UIBC
Biologie médicale | (+352) 28100 583 | TILIDINE - Urines |  | urines | voir opioïdes | voir opioïdes | voir opioïdes | voir opioïdes | voir opioïdes | voir opioïdes | voir opioïdes | voir opioïdes | voir opioïdes | voir opioïdes | voir opioïdes | voir opioïdes |  | voir opioïdes
Biologie médicale | (+352) 28100 583 | TOCOPHEROL |  | Voir Vitamine E | Voir Vitamine E | Voir Vitamine E | Voir Vitamine E | Voir Vitamine E | Voir Vitamine E | Voir Vitamine E | Voir Vitamine E | Voir Vitamine E | Voir Vitamine E | Voir Vitamine E | Voir Vitamine E | Voir Vitamine E |  | Voir Vitamine E
Biologie médicale | (+352) 28100 583 | TRAMADOL - Urines |  | urines | voir opioïdes | voir opioïdes | voir opioïdes | voir opioïdes | voir opioïdes | voir opioïdes | voir opioïdes | voir opioïdes | voir opioïdes | voir opioïdes | voir opioïdes | voir opioïdes |  | voir opioïdes
Biologie médicale | (+352) 28100 583 | TRANSFERRINE |  | Sérum | / | 500 µL | réfrigéré | LC134 | / | Néphélométrie | Non | / | g/L | 1 jour | 7 jours | / |  | Réfrigéré 7 jours / Congelé 3 mois
Biologie médicale | (+352) 28100 583 | TRAZODONE - Sérum, urines |  | sérum ou urines | voir antidépresseurs non tricycliques | voir antidépresseurs non tricycliques | voir antidépresseurs non tricycliques | voir antidépresseurs non tricycliques | voir antidépresseurs non tricycliques | voir antidépresseurs non tricycliques | voir antidépresseurs non tricycliques | voir antidépresseurs non tricycliques | voir antidépresseurs non tricycliques | voir antidépresseurs non tricycliques | voir antidépresseurs non tricycliques |  |  | voir antidépresseurs non tricycliques
Biologie médicale | (+352) 28100 583 | TRIGLYCERIDES |  | Sérum | Patient à jeun | 500 µL | Température ambiante ou réfrigéré | LC012 | / | enzymatique-photométrie | Non | / | mmol/L | 1 jour | 7 jours | / |  | T° ambiante 2 jours / Réfrigéré 10 jours / Congelé 3 mois
Biologie médicale | (+352) 28100 583 | TRIPLE TEST |  | Voir Down Test | Voir Down Test | Voir Down Test | Voir Down Test | Voir Down Test | Voir Down Test | Voir Down Test | Voir Down Test | Voir Down Test | Voir Down Test | Voir Down Test | Voir Down Test | Voir Down Test |  | Voir Down Test
Biologie médicale | (+352) 28100 583 | TRISOMIE 21 |  | Voir Down Test | Voir Down Test | Voir Down Test | Voir Down Test | Voir Down Test | Voir Down Test | Voir Down Test | Voir Down Test | Voir Down Test | Voir Down Test | Voir Down Test | Voir Down Test | Voir Down Test |  | Voir Down Test
Biologie médicale | (+352) 28100 583 | TROPONINE T |  | Sérum | / | 1 ml | T° ambiante | LC056 | / | ECLIA | Oui | / | ng/ml | 1 jour | 1 semaine | envoi CHL |  | Réfrigéré 1 jour
Biologie médicale | (+352) 28100 583 | TRYPSINE |  | Sérum | Centrifuger à température réfrigérée et congeler immédiatement | 1 ml | congelé | / | / | RIA | oui | / | / | 7j | / | Envoi CERBA |  | Congelé
Biologie médicale | (+352) 28100 583 | TRYPTASE |  | Sérum, Plasma EDTA ou Hépariné | / | 1 ml | réfrigéré | / | / | Enzymo-immunoanalyse | Oui | / | / | 2 jours | / | Envoi CERBA |  | /
Biologie médicale | (+352) 28100 583 | TRYPTASE si choc anaphyllactique |  | Sérum, Plasma EDTA ou Hépariné | Prélever 10 à 30 min puis 1,5 à 3h après le choc | 1 ml | réfrigéré | / | / | Enzymo-immunoanalyse | Oui | / | / | 2 jours | / | Envoi CERBA |  | /
Biologie médicale | (+352) 28100 583 | TRYPTOPHANE (Trp) |  | voir acides aminés | voir acides aminés | voir acides aminés | voir acides aminés | voir acides aminés | voir acides aminés | voir acides aminés | voir acides aminés | voir acides aminés | voir acides aminés | voir acides aminés | voir acides aminés | voir acides aminés |  | voir acides aminés
Biologie médicale | (+352) 28100 583 | TSH - Sérum |  | Sérum | / | 500 µL | réfrigéré | LD001 | / | ECL | Non | / | mUI/L | 1 jour | 7 jours | / |  | Réfrigéré 7 jours / Congelé 1 mois
Biologie médicale | (+352) 28100 583 | TSH - Sang Séché (dépistage néonatal) |  | Sang séché sur papier buvard | / | 4 gouttes de sang (d'1 cm de diamètre 35 ul) | Température ambiante | / | D-M2-PREL_DEPNEO | FIA | Non | / | mU/L | 2 jours | 2 mois | / |  | /
Biologie médicale | (+352) 28100 583 | TYROSINE (Tyr) |  | voir acides aminés | voir acides aminés | voir acides aminés | voir acides aminés | voir acides aminés | voir acides aminés | voir acides aminés | voir acides aminés | voir acides aminés | voir acides aminés | voir acides aminés | voir acides aminés | voir acides aminés |  | voir acides aminés
Biologie médicale | (+352) 28100 583 | UIBC |  | Sérum | / | 500 µL | Température ambiante ou réfrigéré | / | / | Photométrie | Non | / | umol/L | 1 jour | 7 jours | / |  | T° ambiante 4 jours / Réfrigéré 7 jours
Biologie médicale | (+352) 28100 583 | UREE - Sérum |  | Sérum | / | 500 µL | T°ambiante ou réfrigéré | LC102 | / | Méthode enzymatique | Non | / | mmol/L | 1 jour | 7 jours | / |  | T° ambiante 7 jours / Réfrigéré 7 jours / Congelé 1 an
Biologie médicale | (+352) 28100 583 | UREE - Urines |  | urines | / | 500 µL | T°ambiante ou réfrigéré | LC102 | / | Méthode enzymatique | Non | / | mmol/L | 1 jour | 7 jours | / |  | T° ambiante 2 jours / Réfrigéré 7 jours / Congelé 1 mois
Biologie médicale | (+352) 28100 583 | CRP ultrasensible |  | Sérum | voir CRP | voir CRP | voir CRP | voir CRP | voir CRP | voir CRP | voir CRP | voir CRP | voir CRP | voir CRP | voir CRP | voir CRP |  | voir CRP
Biologie médicale | (+352) 28100 583 | VALINE (Val) |  | voir acides aminés | voir acides aminés | voir acides aminés | voir acides aminés | voir acides aminés | voir acides aminés | voir acides aminés | voir acides aminés | voir acides aminés | voir acides aminés | voir acides aminés | voir acides aminés | voir acides aminés |  | voir acides aminés
Biologie médicale | (+352) 28100 583 | VENLAFAXINE - Sérum, urines |  | sérum ou urines | voir antidépresseurs non tricycliques | voir antidépresseurs non tricycliques | voir antidépresseurs non tricycliques | voir antidépresseurs non tricycliques | voir antidépresseurs non tricycliques | voir antidépresseurs non tricycliques | voir antidépresseurs non tricycliques | voir antidépresseurs non tricycliques | voir antidépresseurs non tricycliques | voir antidépresseurs non tricycliques | voir antidépresseurs non tricycliques | voir antidépresseurs non tricycliques |  | voir antidépresseurs non tricycliques
Biologie médicale | (+352) 28100 583 | VITAMINE A - Sérum |  | Sérum | Patient à jeun | 1 ml | Centrifuger imméfiatement. Transporter congelé à l'abri de la lumière | LC193 | / | UPLC | Non | / | umol/L | 1x par semaine | 7 jours | / |  | Congelé
Biologie médicale | (+352) 28100 583 | VITAMINE B1 - Sang total EDTA |  | Sang total EDTA | Patient à jeun | 3 ml (1 tube mauve entier) | à l'abri de la lumière réfrigéré (max 24h) ou congelé | LC195 | / | HPLC | Non | / | nmol/L | 7 jours | 1 semaine | / |  | Réfrigéré 1 jour / Congelé
Biologie médicale | (+352) 28100 583 | VITAMINE B12 - Sérum |  | Sérum | / | 500 µL | réfrigéré | LC191 | / | ECL | Non | / | pmol/L | 1 jour | 7 jours | / |  | T° ambiante 2h / Réfrigéré 48h / Congelé 56 jours
Biologie médicale | (+352) 28100 583 | Vitamine B2 - Sang total EDTA |  | Sang total EDTA | / | 1 ml | congelé | LC195 | / | HPLC | oui | / | / | 2 semaines | / | / |  | Congelé
Biologie médicale | (+352) 28100 583 | VITAMINE B6 |  | Sang total EDTA | / | 3 ml (1 tube mauve entier) | à l'abri de la lumière réfrigéré (max 24h) ou congelé | LC195 | / | HPLC | Non | / | nmol/L | 7 jours | 1 semaine | / |  | Réfrigéré 1 jour / Congelé
Biologie médicale | (+352) 28100 583 | VITAMINE B9 (acide folique) |  | Sérum | / | 1 ml | Réfrigéré | LC192 | / | ECLIA | Oui | / | ng/ml | 1 jour | 1 semaine | envoi CHL |  | Réfrigéré 2 jours
Biologie médicale | (+352) 28100 583 | VITAMINE C |  | Plasma prélevé sur lithium-héparine | Patient à jeun | 500 µL | Placer à l'abri de la lumière et réfrigérer immédiatement. Centrifuger à 4°C et congeler, endéans 1 heure, à l'abri de la lumière. | / | / | HPLC | NON | / | umol/l | 5 jours | 5 jours | / |  | Congelé 5 jours
Biologie médicale | (+352) 28100 583 | VITAMINE D |  | voir 25OH VitD3 | voir 25OH VitD4 | voir 25OH VitD5 | voir 25OH VitD6 | voir 25OH VitD7 | voir 25OH VitD8 | voir 25OH VitD9 | voir 25OH VitD10 | voir 25OH VitD11 | voir 25OH VitD12 | voir 25OH VitD13 | voir 25OH VitD14 | voir 25OH VitD15 |  | voir 25OH VitD16
Biologie médicale | (+352) 28100 583 | VITAMINE D 1.25 (OH) 2 |  | Sérum | / | 1,5 ml | congelé | LD105 | / | CLIA | Non |  | pmol/L | 7 jours | 6 mois |  |  | T° ambiante 48h / Réfrigéré 14 jours / Congelé
Biologie médicale | (+352) 28100 583 | VITAMINE D3 |  | voir 25OH VitD3 | voir 25OH VitD3 | voir 25OH VitD3 | voir 25OH VitD3 | voir 25OH VitD3 | voir 25OH VitD3 | voir 25OH VitD3 | voir 25OH VitD3 | voir 25OH VitD3 | voir 25OH VitD3 | voir 25OH VitD3 | voir 25OH VitD3 | voir 25OH VitD3 |  | voir 25OH VitD3
Biologie médicale | (+352) 28100 583 | VITAMINE E |  | Sérum | Patient à jeun | 1 ml | Centrifuger imméfiatement. Transporter congelé à l'abri de la lumière | LC194 | / | UPLC | Non | / | umol/L | 7 jours | 2 semaines | / |  | Congelé
Biologie médicale | (+352) 28100 583 | VMA (ACIDE VANILMANDELIQUE) |  | Urines 24H acides | Ajouter 10 ml HCL 25% à la collecte de 24h, communiquer la diurèse | 1 ml | réfrigéré | LD522 | / | HPLC | Non | / | mg/24h | 7 jours | 2 semaines | / |  | Réfrigéré 5 jours / Congelé
Biologie médicale | (+352) 28100 583 | ZOLPIDEM - Sérum |  | Sérum (tube sec sans gel) | Noter la date et l'heure de la dernière prise du médicament. Noter la date et l'heure du prélèvement sanguin | 1,5 ml | réfrigéré | / | / | LC/MS | Non | / | mg/l | 3jours, urgence: 2 heures | 2 semaines | / |  | T° ambiante 3 jours / Réfrigéré 7 jours / Congelé 180 jours
Biologie médicale | (+352) 28100 583 | ZOPICLONE - Sérum |  | Sérum (tube sec sans gel) | Noter la date et l'heure de la dernière prise du médicament. Noter la date et l'heure du prélèvement sanguin | 1,5 ml | réfrigéré | / | / | LC/MS | Non | / | mg/l | 3jours, urgence: 2 heures | 2 semaines | / |  | T° ambiante 3 jours / Réfrigéré 7 jours / Congelé 180 jours
Biologie médicale | (+352) 28100 583 | ANTI-BETA2-GLYCOPROTEINE (anticorps IgG et IgM) |  | Plasma citraté 1/10 | / | 1 tube | congelé | LE122 | / | non renseigné | Oui | / | non renseigné | non renseigné | non renseigné | Envoi CHL |  | /
Biologie médicale | (+352) 28100 583 | ANTICARDIOLIPINE (anticorps IgG et IgM) |  | Plasma citraté 1/10 | / | 1 tube | congelé | LE122 | / | non renseigné | Oui | / | non renseigné | non renseigné | non renseigné | Envoi CHL |  | /
Biologie médicale | (+352) 28100 583 | ANTICOAGULANT LUPIQUE |  | Plasma citraté 1/10 | / | 1 tube | congelé |  | / | non renseigné | Oui | / | non renseigné | non renseigné | non renseigné | Envoi CHL / 1 aliquot séparé si plusieurs analyses en hémostase |  | /
Biologie médicale | (+352) 28100 583 | ANTITHROMBINE III (dosage) |  | Sang citraté 1/10 fraichement prélevé ou plasma séparé par le laboratoire prélev. | / | 1 tube | congelé | LG242 | / | non renseigné | Oui | / | non renseigné | non renseigné | non renseigné | Envoi CHL |  | /
Biologie médicale | (+352) 28100 583 | APCR (Résist. à la Prot. C Activée) |  | Sang citraté 1/10 | / | 1 tube | congelé | LG245 | / | non renseigné | Oui | / | non renseigné | non renseigné | non renseigné | Envoi CHL |  | /
Biologie médicale | (+352) 28100 583 | APTT |  | Plasma citraté 1/10 | / | 1 tube | congelé | LG213 | / | non renseigné | Oui | / | non renseigné | non renseigné | non renseigné | Envoi CHL |  | /
Biologie médicale | (+352) 28100 583 | BILAN HEMOSTASE |  | Sang citraté 1/10 + 1 tube EDTA | / | 3 tubes | / | LG003 + LG202 + LG211 + LG213 + LG221 | / | non renseigné | Oui | / | non renseigné | non renseigné | non renseigné | Envoi CHL / Screening du système de coagulation / Analyses pré-opératoires / Temps d'occlusion en remplacement du temps de saignement (Synonyme: crase sanguine) |  | /
Biologie médicale | (+352) 28100 583 | CRASE SANGUINE (bilan pré-opératoire) |  | Sang citraté 1/10 + 1 tube EDTA | / | 3 tubes | / | LG003 + LG202 + LG211 + LG213 + LG222 | / | non renseigné | Oui | / | non renseigné | non renseigné | non renseigné | Envoi CHL / Quick + aPTT +fibrinogène + thrombocytes + Temps d'occlusion |  | /
Biologie médicale | (+352) 28100 583 | D-DIMERES |  | Sang citraté 1/10 | / | 1 tube | congelé | LG253 | / | non renseigné | Oui | / | non renseigné | non renseigné | non renseigné | Envoi CHL / Remplace PDF (produits de dégradation de la fibrine) |  | /
Biologie médicale | (+352) 28100 583 | FACTEUR II (activité coagulante) |  | Plasma citraté 1/10 | / | 1 tube | congelé | LG222 | / | non renseigné | Oui | / | non renseigné | non renseigné | non renseigné | Envoi CHL / 1 aliquot séparé pour un ou plusieurs facteurs de coagulation |  | /
Biologie médicale | (+352) 28100 583 | FACTEUR IX (activité coagulante) |  | Plasma citraté 1/10 | / | 1 tube | congelé | LG228 | / | non renseigné | Oui | / | non renseigné | non renseigné | non renseigné | Envoi CHL |  | /
Biologie médicale | (+352) 28100 583 | FACTEUR V (PROACCELERINE) |  | Plasma citraté 1/10 | / | 1 tube | congelé | LG223 | / | non renseigné | Oui | / | non renseigné | non renseigné | non renseigné | Envoi CHL |  | /
Biologie médicale | (+352) 28100 583 | FACTEUR VII (activité coagulante) |  | Plasma citraté 1/10 | / | 1 tube | congelé | LG224 | / | non renseigné | Oui | / | non renseigné | non renseigné | non renseigné | Envoi CHL |  | /
Biologie médicale | (+352) 28100 583 | FACTEUR VIII (activité coagulante) |  | Plasma citraté 1/10 | / | 1 tube | congelé | LG225 | / | non renseigné | Oui | / | non renseigné | non renseigné | non renseigné | Envoi CHL |  | /
Biologie médicale | (+352) 28100 583 | FACTEUR VIII ACTIVITE VON WILLEBRAND |  | Plasma citraté 1/10 | / | 1 tube | congelé | LG226 | / | non renseigné | Oui | / | non renseigné | non renseigné | non renseigné | Envoi CHL / Etudie le cofacteur de la Ristocétine |  | /
Biologie médicale | (+352) 28100 583 | FACTEUR VIII ACTIVITE (méthode chromogène) |  | Plasma citraté 1/10 | / | 1 tube | congelé | LG225 | / | non renseigné | Oui | / | non renseigné | non renseigné | non renseigné | Envoi CHL |  | /
Biologie médicale | (+352) 28100 583 | FACTEUR VIII ACTIVITE VON WILLEBRAND (Ristocetine) |  | Plasma citraté 1/10 | / | 1 tube | congelé | LG226 | / | non renseigné | Oui | / | non renseigné | non renseigné | non renseigné | Envoi CHL |  | /
Biologie médicale | (+352) 28100 583 | FACTEUR VIII R ANTIGENE |  | Plasma citraté 1/10 | / | 1 tube | congelé | LG 227 | / | non renseigné | Oui | / | non renseigné | non renseigné | non renseigné | Envoi CHL |  | /
Biologie médicale | (+352) 28100 583 | FACTEUR VON WILLEBRAND:AG |  | Plasma citraté 1/10 | / | 1 tube | congelé | LG227 | / | non renseigné | Oui | / | non renseigné | non renseigné | non renseigné | Envoi CHL |  | /
Biologie médicale | (+352) 28100 583 | FACTEUR X (activité coagulante) |  | Plasma citraté 1/10 | / | 1 tube | congelé | LG229 | / | non renseigné | Oui | / | non renseigné | non renseigné | non renseigné | Envoi CHL/ Facteur Stuart |  | /
Biologie médicale | (+352) 28100 583 | FACTEUR XI (activité coagulante)) |  | Plasma citraté 1/10 | / | 1 tube | congelé | LG230 | / | non renseigné | Oui | / | non renseigné | non renseigné | non renseigné | Envoi CHL |  | /
Biologie médicale | (+352) 28100 583 | FACTEUR XII (activité coagulante) |  | Plasma citraté 1/10 | / | 1 tube | congelé | LG 231 | / | non renseigné | Oui | / | non renseigné | non renseigné | non renseigné | Envoi CHL |  | /
Biologie médicale | (+352) 28100 583 | FACTEUR XIII Ag |  | Plasma citraté 1/10 | / | 1 tube | congelé | LG232 | / | non renseigné | Oui | / | non renseigné | non renseigné | non renseigné | Envoi CHL |  | /
Biologie médicale | (+352) 28100 583 | FIBRINOGENE (dosage) |  | Sang citraté 1/10 | / | 1 tube | A acheminer le plus rapidement possible | LG221 | / | non renseigné | Oui | / | non renseigné | non renseigné | non renseigné | Envoi CHL / Dosage seulement du fibrinogène coagulable |  | /
Biologie médicale | (+352) 28100 583 | FONCTION PLAQUETTAIRE |  | Sang complet hépariné | / | 2 tubes | Température ambiante |  | / | non renseigné | Oui | / | non renseigné | non renseigné | non renseigné | Envoi CHL |  | /
Biologie médicale | (+352) 28100 583 | FORMULE LEUCOCYTAIRE |  | 1) Sang EDTA / 2) bonne qualité faits avec sang frais | / | 1) 1 tube 2) 3 frottis | Température ambiante | LG004 | / | non renseigné | Oui | / | non renseigné | non renseigné | non renseigné | Envoi CHL / A intégrer dans le contexte d'un hémogramme complet |  | /
Biologie médicale | (+352) 28100 583 | FORMULE SANGUINE |  | Sang EDTA ou frottis | / | 1 tube ou 1 frottis | Température ambiante | LG004 | / | non renseigné | Oui | / | non renseigné | non renseigné | non renseigné | Envoi CHL |  | /
Biologie médicale | (+352) 28100 583 | HEMOGRAMME |  | Sang EDTA | / | 1 tube | Température ambiante | LG004 | / | non renseigné | Oui | / | non renseigné | non renseigné | non renseigné | Envoi CHL / Numération + formule sanguine leucocytaire (syNonyme NFS) |  | /
Biologie médicale | (+352) 28100 583 | HEMOSIDERINE URINES |  | Urines du matin de préférence | / | 5 ml | / | LG022 | / | non renseigné | Oui | / | non renseigné | non renseigné | non renseigné | Envoi CHL |  | /
Biologie médicale | (+352) 28100 583 | HIT ou TIH-Ab (PF4-H) (thrombophénie induite par héparine) |  | Plasma citraté 1/10 | / | 1 tube | congelé |  | / | non renseigné | Oui | / | non renseigné | non renseigné | non renseigné | Envoi CHL |  | /
Biologie médicale | (+352) 28100 583 | MYELOPEROXYDASE |  | Sang EDTA | / | 1 tube | / | LG023 | / | non renseigné | Oui | / | non renseigné | non renseigné | non renseigné | Envoi CHL / Sang très frais !! |  | /
Biologie médicale | (+352) 28100 583 | NUMERATION GLOBULAIRE |  | Sang EDTA | / | 1 tube | Température ambiante | LG002 | / | non renseigné | Oui | / | non renseigné | non renseigné | non renseigné | Envoi CHL / Numération sans formule leucocytaire |  | /
Biologie médicale | (+352) 28100 583 | OCCLUSION (temps d') |  | Sang citraté 1/10 fraichement prélevé | / | 1 tube | à acheminer dans les 2h suivant le prélèvement | LG202 | / | non renseigné | Oui | / | non renseigné | non renseigné | non renseigné | Envoi CHL |  | /
Biologie médicale | (+352) 28100 583 | PHOSPHATASES ALCALINES LEUCOCYTAIRES (PAL) |  | Sang EDTA très frais | / | 1 tube | / | LG022 | / | non renseigné | Oui | / | non renseigné | non renseigné | non renseigné | Envoi CHL |  | /
Biologie médicale | (+352) 28100 583 | PROTEINE C |  | Plasma citraté 1/10 | / | 1 tube | congelé | LG243 | / | non renseigné | Oui | / | non renseigné | non renseigné | non renseigné | Envoi CHL / 1 aliquot séparé si plusieurs analyses en hémostase |  | /
Biologie médicale | (+352) 28100 583 | PROTEINE S LIBRE |  | Sang citraté 1/10 | / | 1 tube | congelé | LG244 | / | non renseigné | Oui | / | non renseigné | non renseigné | non renseigné | Envoi CHL / 1 aliquot séparé si plusieurs analyses en hémostase |  | /
Biologie médicale | (+352) 28100 583 | PROTHROMBINE (temps de) |  | Plasma citraté | / | 1) 1 tube / 2) 1 ml | congelé | LG212 | / | non renseigné | Oui | / | non renseigné | non renseigné | non renseigné | Envoi CHL |  | /
Biologie médicale | (+352) 28100 583 | QUICK (test) |  | Plasma citraté | / | 1) 1 tube / 2) 1 ml | congelé | LG212 | / | non renseigné | Oui | / | non renseigné | non renseigné | non renseigné | Envoi CHL |  | /
Biologie médicale | (+352) 28100 583 | RESISTANCE A LA PROTEINE C ACTIVEE |  | voir APCR | voir APCR | voir APCR | voir APCR | voir APCR | voir APCR | voir APCR | voir APCR | voir APCR | voir APCR | voir APCR | voir APCR | voir APCR |  | /
Biologie médicale | (+352) 28100 583 | RETICULOCYTES (comptage) |  | Sang EDTA | / | 1 tube | Température ambiante | LG007 | / | non renseigné | Oui | / | non renseigné | non renseigné | non renseigné | Envoi CHL |  | /
Biologie médicale | (+352) 28100 583 | TCA = APTT |  | voir APTT | voir APTT | voir APTT | voir APTT | voir APTT | voir APTT | voir APTT | voir APTT | voir APTT | voir APTT | voir APTT | voir APTT | voir APTT |  | /
Biologie médicale | (+352) 28100 583 | THROMBINE (temps de) |  | Plasma citraté 1/10 | / | 1 tube | congelé | LG216 | / | non renseigné | Oui | / | non renseigné | non renseigné | non renseigné | Envoi CHL |  | /
Biologie médicale | (+352) 28100 583 | THROMBOPLASTIN TIME = TEMPS DE QUICK |  | Plasma citraté 1/10 | / | 1) 1 tube / 2) 1 ml | congelé | LG212 | / | non renseigné | Oui | / | non renseigné | non renseigné | non renseigné | Envoi CHL |  | /
Biologie médicale | (+352) 28100 583 | VITESSE DE SEDIMENTATION (VS) |  | Sang citraté 1/5 | / | 1 tube | Température ambiante | LG001 | / | non renseigné | Oui | / | non renseigné | non renseigné | non renseigné | Envoi CHL |  | /
Cytogénétique prénatale et constitutionnelle | (+352) 28 100 549 | ETUDE CHROMOSOMIQUE COMPLET (CARYOTYPE) |  | Sang périphérique hépariné | Sur RDV Acheminement dans les 24h de la ponction Tube Non centrifugé | 1 tube hépariné pour un adulte Minimum 1 ml sang hépariné pour un nouveau né ou un enfant | TA | / |  | Caryotype | Non |  |  | 15 à 21 jours |  | sur rdv
Cytogénétique prénatale et constitutionnelle | (+352) 28 100 549 | ETUDE CHROMOSOMIQUE COMPLET (CARYOTYPE) |  | Liquide amniotique | sur RdV-Acheminement le jour de la ponction Flacon de culture stérile ou seringue stérile | 20 ml non centrifugé en flacon stérile | TA | / |  | Caryotype | Non |  |  | 15 à 21 jours |  | sur rdv
Cytogénétique prénatale et constitutionnelle | (+352) 28 100 549 | ETUDE CHROMOSOMIQUE COMPLET (CARYOTYPE) |  | Sang de cordon | Sur RDV Acheminement le jour de la ponction Tube Non centrifugé | Minimum 1 ml sang hépariné | TA | / |  | Caryotype | Non |  |  | 15 à 21 jours |  | sur rdv
Cytogénétique prénatale et constitutionnelle | (+352) 28 100 549 | ETUDE CHROMOSOMIQUE COMPLET (CARYOTYPE) |  | Villosites choriales | sur RDV Acheminement dans la journée de la ponction Transport dans milieu de culture ou sérum physiologique stérile | Sur demande | TA | / |  | Caryotype | Non |  |  | 15 à 21 jours |  | sur rdv
Cytogénétique prénatale et constitutionnelle | (+352) 28 100 549 | ETUDE CHROMOSOMIQUE COMPLET (CARYOTYPE) |  | Produit de Fausse couche | sur RDV Acheminement dans la journée de la ponction Transport dans milieu de culture ou sérum physiologique stérile | Sur demande | TA | / |  | Caryotype | Non |  |  | 15 à 21 jours
Cytogénétique prénatale et constitutionnelle | (+352) 28 100 549 | ETUDE DES ANEUPLOIDIES LES PLUS FREQUENTES (13,18,21,X,Y) |  | Liquide Amniotique | sur RDV Acheminement dans la journée suivant ponction Transport dans milieu de culture ou sérum physiologique stérile | 2 ml du LA de départ non centrifugé | TA | / |  | PCR | Non | caryotype |  | 2 à 3 jours |  | sur rdv
Cytogénétique prénatale et constitutionnelle | (+352) 28 100 549 | ETUDE DES ANEUPLOIDIES LES PLUS FREQUENTES (13,18,21,X,Y) |  | Sang périphérique total EDTA | sur RDV Acheminement dans la journée suivant ponction, tube non centrifugé | 1 tube sang EDTA | TA | / |  | PCR | Non | caryotype |  | 2 à 3 jours |  | sur rdv
Cytogénétique prénatale et constitutionnelle | (+352) 28 100 549 | ETUDE DES ANEUPLOIDIES LES PLUS FREQUENTES (13,18,21,X,Y) |  | Villosites choriales | sur RDV Acheminement dans la journée suivant ponction Transport dans milieu de culture ou sérum physiologique stérile | Sur demande | TA | / |  | PCR | Non | caryotype |  | 2 à 3 jours |  | sur rdv
Cytogénétique prénatale et constitutionnelle | (+352) 28 100 549 | RECHERCHE DELETION 22q11 (CATCH 22) |  | Liquide Amniotique ou Sang Total Hépariné ou produit de fausse couche | sur RDV Acheminement dans la journée suivant ponction Transport dans milieu de culture ou sérum physiologique stérile | 20 ml LA ou 1 tube de sang hépariné ou fragments de tissus | TA |  |  | FISH | Non |  |  | 15 à 21 jours
Cytogénétique prénatale et constitutionnelle | (+352) 28 100 549 | ETUDES DES MICROREMA-NIEMENTS CHROMOSOMI-QUES (Délections, duplications) |  | Liquide amniotique;VILLOSITES CHORIALES | sur RDV Acheminement dans la journée suivant ponction Transport dans milieu de culture ou sérum physiologique stérile | 10 ml LA+ 1 tube EDTA de sang maternel 4 à 6 villosités dans milieu stérile+ 1 tube EDTA de sang maternel | TA | / |  | CGH | Non |  |  | 10 à 20 jours |  | sur rdv
Cytogénétique prénatale et constitutionnelle | (+352) 28 100 549 | ETUDES DES MICROREMANIE-MENTS CHROMOSOMI-QUES (Délections, duplications) |  | Sang périphérique total EDTA | Tube non centrifugé | 1 tube EDTA ou ADN extrait | TA | / |  | CGH | Non |  |  | 10 à 20 jours |  | sur rdv
Cytogénétique prénatale et constitutionnelle | (+352) 28 100 549 | MUCOVISCIDOSE |  | Sang périphérique villosités choriales liquide amniotique | Tube non centrifugé | 1 tube EDTA 5 ml ou 10 ml de liquide amniotique ou villosités choriales + sang des parents tube EDTA | TA | / |  | moléculaire | Oui |  |  | Sur demande
Cytogénétique prénatale et constitutionnelle | (+352) 28 100 549 | X FRAGILE |  | Sang périphérique villosités choriales liquide amniotique | Tube non centrifugé | 1 tube EDTA 5 ml ou 10 ml de liquide amniotique ou villosités choriales + sang des parents tube EDTA | TA | / |  | moléculaire | Oui |  |  | Sur demande
Cytogénétique prénatale et constitutionnelle | (+352) 28 100 549 | DEL Yq |  | Sang périphérique total EDTA | Tube non centrifugé | 1 tube EDTA | TA | / |  | moléculaire | Oui |  |  | Sur demande
Cytogénétique prénatale et constitutionnelle | (+352) 28 100 549 | Autres analyses : Smith Lemli Opitz, Disomies uniparentales, SHOX, STID, Hémophilies Achondroplasies, Myopathies, autres analyses génétiques |  | Sur demande | Sur demande | Sur demande |  |  |  |  | Oui |  |  | Sur demande
Cytologie gynécologique | (+352) 28 100 454 ou (+352) 28 100 451 | Cellules cancéreuses frottis du col utérin |  | Exfoliation cellulaire par grattage de muqueuses (pour frottis conventionnel) | Etalement fixé exclusivement au spray (Mercofix) | Non-applicable | Non-applicable | LA-001 | Ordonnance médicale (utilisation de la demande d'analyse du service ou ordonnancier) | Microscopie optique | NON | NON | Aucune (résultat qualitatif) | 15 jours ouvrés | Non-applicable | Matériel de prélèvement à commander 48h à l'avance en tenant compte du jours de passage défini - voir manuel de prélèvement transmis
Cytologie gynécologique | (+352) 28 100 454 ou (+352) 28 100 451 | Cellules cancéreuses frottis du col utérin |  | Exfoliation cellulaire par grattage de muqueuses (pour frottis en couche mince ) | Dispersion en phase liquide | 20 ml | Entre 15°C- 30°C | LA-001 | Ordonnance médicale (utilisation de la demande d'analyse du service ou ordonnancier) | Microscopie optique | NON | NON | Aucune (résultat qualitatif) | 15 jours ouvrés | 6 semaines | Matériel de prélèvement à commander 48h à l'avance en tenant compte du jours de passage défini - voir manuel de prélèvement transmis
Cytologie gynécologique | (+352) 28 100 454 ou (+352) 28 100 451 | Recherche HPV-HR + GENOTYPAGE 16, 18/45 |  | Exfoliation cellulaire par grattage de muqueuses (pour frottis en couche mince ) | Dispersion en phase liquide | 20 ml | Entre 15°C- 30°C | LH-647 (DETECTION) LH-649 (TYPAGE) | Ordonnance médicale (utilisation de la demande d'analyse du service ou ordonnancier) | Biologie Moléculaire - APTIMA- Méthode par amplification Génique | NON | NON | Aucune (résultat qualitatif) | 15 jours ouvrés | 6 semaines | Matériel de prélèvement à commander 48h à l'avance en tenant compte du jours de passage défini - voir manuel de prélèvement transmis
Cytologie gynécologique | (+352) 28 100 454 ou (+352) 28 100 451 | Recherche Chlamydiae Trachomatis et Neisseria Gonorrhaeae (test combiné) |  | Exfoliation cellulaire par grattage de muqueuses (pour frottis en couche mince ) | Dispersion en phase liquide | 20 ml | Entre 15°C- 30°C | LH-213 ( Chlamydiae Trachomatis) LH-288 (Neisseria Gonorrhaeae) | Ordonnance médicale (utilisation de la demande d'analyse du service ou ordonnancier) | Biologie Moléculaire - APTIMA- Méthode par amplification Génique | NON | NON | Aucune (résultat qualitatif) | 15 jours ouvrés | 6 semaines | Matériel de prélèvement à commander 48h à l'avance en tenant compte du jours de passage défini - voir manuel de prélèvement transmis
Cytologie gynécologique | (+352) 28 100 454 ou (+352) 28 100 451 | Recherche Mycoplasma Genitalium |  | Exfoliation cellulaire par grattage de muqueuses (pour frottis en couche mince ) | Dispersion en phase liquide | 20 ml | Entre 15°C- 30°C | LH-277 | Ordonnance médicale (utilisation de la demande d'analyse du service ou ordonnancier) | Biologie Moléculaire - APTIMA- Méthode par amplification Génique | NON | NON | Aucune (résultat qualitatif) | 15 jours ouvrés | 6 semaines | Matériel de prélèvement à commander 48h à l'avance en tenant compte du jours de passage défini - voir manuel de prélèvement transmis
Cytologie gynécologique | (+352) 28 100 454 ou (+352) 28 100 451 | Recherche de spermatozoides sur les prélèvements en cas de plainte pour viol |  | Exfoliation cellulaire par grattage de muqueuses (pour frottis en couche mince - frottis conventionnel)) | Dispersion en phase liquide ou Etalement fixé | 20 ml (couche mince) - Non applicable (conventionnel) | Entre 15°C- 30°C (couche mince) -Non applicable conventionnel | LA-001 | Ordonnance médicale (utilisation de la demande d'analyse du service ou ordonnancier) | Microscopie optique | NON | NON | Aucune (résultat qualitatif) | Urgence | Non-applicable | voir manuel de prélèvement transmis
Cytologie gynécologique | (+352)28100451 | Cellules cancéreuses frottis du col utérin |  | Exfoliation cellulaire par grattage de muqueuses (pour frottis conventionnel) | Etalement fixé exclusivement au spray (Mercofix) | Non-applicable | Non-applicable | LA-001 | Ordonnance médicale (utilisation de la demande d'analyse du service ou ordonnancier) | Microscopie optique | Non | Non | Aucune (résultat qualitatif) | 15 jours ouvrés | Non-applicable | Matériel de prélèvement à commander 48h à l'avance en tenant compte du jours de passage défini - voir manuel de prélèvement transmis | https://lns.lu/telechargement/
Cytologie gynécologique | (+352)28100451 | Cellules cancéreuses frottis du col utérin |  | Exfoliation cellulaire par grattage de muqueuses (pour frottis en couche mince ) | Dispersion en phase liquide | 20 ml | Entre 15°C- 30°C | LA-001 | Ordonnance médicale (utilisation de la demande d'analyse du service ou ordonnancier) | Microscopie optique | Non | Non | Aucune (résultat qualitatif) | 15 jours ouvrés | 6 semaines | Matériel de prélèvement à commander 48h à l'avance en tenant compte du jours de passage défini - voir manuel de prélèvement transmis | https://lns.lu/telechargement/
Cytologie gynécologique | (+352)28100451 | Recherche HPV-HR + Genotypage 16, 18/45 |  | Exfoliation cellulaire par grattage de muqueuses (pour frottis en couche mince ) | Dispersion en phase liquide | 20 ml | Entre 15°C- 30°C | LH-647 (Détection) LH-649 (Typage) | Ordonnance médicale (utilisation de la demande d'analyse du service ou ordonnancier) | Biologie Moléculaire - Aptima- Méthode par amplification Génique | Non | Non | Aucune (résultat qualitatif) | 15 jours ouvrés | 6 semaines | Matériel de prélèvement à commander 48h à l'avance en tenant compte du jours de passage défini - voir manuel de prélèvement transmis | https://lns.lu/telechargement/
Cytologie gynécologique | (+352)28100451 | Recherche Chlamydiae Trachomatis et Neisseria Gonorrhaeae (test combiné) |  | Exfoliation cellulaire par grattage de muqueuses (pour frottis en couche mince ) | Dispersion en phase liquide | 20 ml | Entre 15°C- 30°C | LH-213 ( Chlamydiae Trachomatis) LH-288 (Neisseria Gonorrhaeae) | Ordonnance médicale (utilisation de la demande d'analyse du service ou ordonnancier) | Biologie Moléculaire -Aptima- Méthode par amplification Génique | Non | Non | Aucune (résultat qualitatif) | 15 jours ouvrés | 6 semaines | Matériel de prélèvement à commander 48h à l'avance en tenant compte du jours de passage défini - voir manuel de prélèvement transmis | https://lns.lu/telechargement/
Cytologie gynécologique | (+352)28100451 | Recherche Mycoplasma Genitalium |  | Exfoliation cellulaire par grattage de muqueuses (pour frottis en couche mince ) | Dispersion en phase liquide | 20 ml | Entre 15°C- 30°C | LH-277 | Ordonnance médicale (utilisation de la demande d'analyse du service ou ordonnancier) | Biologie Moléculaire - Aptima- Méthode par amplification Génique | Non | Non | Aucune (résultat qualitatif) | 15 jours ouvrés | 6 semaines | Matériel de prélèvement à commander 48h à l'avance en tenant compte du jours de passage défini - voir manuel de prélèvement transmis | https://lns.lu/telechargement/
Cytologie gynécologique | (+352)28100451 | Recherche de Spermatozoides sur les prélèvements en cas de plainte pour viol |  | Exfoliation cellulaire par grattage de muqueuses (pour frottis en couche mince - frottis conventionnel)) | Dispersion en phase liquide ou Etalement fixé | 20 ml (couche mince) - Non applicable (conventionnel) | Entre 15°C- 30°C (couche mince) -Non applicable conventionnel | LA-001 | Ordonnance médicale (utilisation de la demande d'analyse du service ou ordonnancier) | Microscopie optique | Non | Non | Aucune (résultat qualitatif) | Urgence | Non-applicable | voir manuel de prélèvement transmis | https://lns.lu/telechargement/
Epidémiologie et génomique microbienne | (+352) 28 100 514 (RDS) (+352) 28 100 516 (Permanence) | Campylobacter jejuni/coli: typage par NGS (MLST, cgMLST, porine, gyrase) |  | Souche ou ADN | néant | 1 souche pure | transport biologique | / |  | Séquençage Illumina | Non | / | / | 10 jours | minimum 10 ans
Epidémiologie et génomique microbienne | (+352) 28 100 514 (RDS) (+352) 28 100 516 (Permanence) | Campylobacter: identification espèce par NGS |  | Souche ou ADN | néant | 1 souche pure | transport biologique | / |  | Séquençage Illumina | Non | / | / | 10 jours | minimum 10 ans
Epidémiologie et génomique microbienne | (+352) 28 100 514 (RDS) (+352) 28 100 516 (Permanence) | Escherichia coli STEC: typage vérotoxines par NGS |  | Souche ou ADN | néant | 1 souche pure | transport biologique | / | Formulaire Envoi EPIGEM D-M2-FEE-03EPI.v01 | Séquençage Illumina | Non | / | / | 10 jours | minimum 10 ans
Epidémiologie et génomique microbienne | (+352) 28 100 514 (RDS) (+352) 28 100 516 (Permanence) | Escherichia coli: typage par NGS (MLST, cgMLST, sérotypage in silico, facteurs de virulence) |  | Souche ou ADN | néant | 1 souche pure | transport biologique | / | Formulaire Envoi EPIGEM D-M2-FEE-03EPI.v01 | Séquençage Illumina | Non | / | / | 10 jours | minimum 10 ans
Epidémiologie et génomique microbienne | (+352) 28 100 514 (RDS) (+352) 28 100 516 (Permanence) | Escherichia coli: PFGE |  | Souche | néant | 1 souche pure | transport biologique | / |  | macrorestriction XbaI | Non | / | / | 5 jours | minimum 10 ans
Epidémiologie et génomique microbienne | (+352) 28 100 514 (RDS) (+352) 28 100 516 (Permanence) | Listeria monocytogenes: PFGE |  | Souche | néant | 1 souche pure | transport biologique | / |  | macrorestriction ApaI | Non | / | / | 5 jours | minimum 10 ans
Epidémiologie et génomique microbienne | (+352) 28 100 514 (RDS) (+352) 28 100 516 (Permanence) | Listeria monocytogenes: typage par NGS (MLST, cgMLST) |  | Souche ou ADN | néant | 1 souche pure | transport biologique | / | Formulaire Envoi EPIGEM D-M2-FEE-03EPI.v01 | Séquençage Illumina | Non | / | / | 10 jours | minimum 10 ans
Epidémiologie et génomique microbienne | (+352) 28 100 514 (RDS) (+352) 28 100 516 (Permanence) | Listeria monocytogenes: sérotypage par PCR |  | Souche ou ADN | néant | 1 souche pure | transport biologique | / | Formulaire Envoi EPIGEM D-M2-FEE-03EPI.v01 | PCR | Non | / | / | 1 à 3 jours | minimum 10 ans
Epidémiologie et génomique microbienne | (+352) 28 100 514 (RDS) (+352) 28 100 516 (Permanence) | Papillomavirus humain: amplification et typage (28 génotypes dont 14 high risk et 14 low risk) |  | Frottis cervical, Frottis, Biopsie, ADN | néant | / | transport biologique | LH649 | Demande Analyse HPV D-M2-DAHPV-03EPI.v02 | PCR temps réel | Non | / | / | 5 jours | minimum 10 ans
Epidémiologie et génomique microbienne | (+352) 28 100 514 (RDS) (+352) 28 100 516 (Permanence) | Papillomavirus humain: typage par NGS (182 génotypes) |  | Frottis cervical, Frottis, Biopsie, ADN | néant | / | transport biologique |  |  | Séquençage Illumina | Non | / | / | 10 jours | minimum 10 ans
Epidémiologie et génomique microbienne | (+352) 28 100 514 (RDS) (+352) 28 100 516 (Permanence) | Salmonella Enteritidis: MLVA |  | Souche ou ADN | néant | 1 souche pure | transport biologique | / |  | Analyse Fragments sur SEQ capillaires | Non | / | / | 1 à 3 jours | minimum 10 ans
Epidémiologie et génomique microbienne | (+352) 28 100 514 (RDS) (+352) 28 100 516 (Permanence) | Salmonella Typhimurium: MLVA |  | Souche ou ADN | néant | 1 souche pure | transport biologique | / |  | Analyse Fragments sur SEQ capillaires | Non | / | / | 1 à 3 jours | minimum 10 ans
Epidémiologie et génomique microbienne | (+352) 28 100 514 (RDS) (+352) 28 100 516 (Permanence) | Salmonella: typage par NGS (MLST, cgMLST, sérotypage in silico) |  | Souche ou ADN | néant | 1 souche pure | transport biologique | / |  | Séquençage Illumina | Non | / | / | 10 jours | minimum 10 ans
Epidémiologie et génomique microbienne | (+352) 28 100 514 (RDS) (+352) 28 100 516 (Permanence) | Salmonella: PFGE |  | Souche | néant | 1 souche pure | transport biologique | / |  | macrorestriction XbaI | Non | / | / | 5 jours | minimum 10 ans
Epidémiologie et génomique microbienne | (+352) 28 100 514 (RDS) (+352) 28 100 516 (Permanence) | Staphylococcus aureus: typage par NGS (MLST, cgMLST) |  | Souche | néant | 2 souche pure | transport biologique | / |  | Séquençage Illumina | Non | / | / | 10 jours | minimum 10 ans
Epidémiologie et génomique microbienne | (+352) 28 100 514 (RDS) (+352) 28 100 516 (Permanence) | Yersinia enterocolitica: typage par NGS (MLST, cgMLST, ail, myfA, yadA, ystA) |  | Souche ou ADN | néant | 1 souche pure | transport biologique | / | Formulaire Envoi EPIGEM D-M2-FEE-03EPI.v01 | Séquençage Illumina | Non | / | / | 10 jours | minimum 10 ans
Epidémiologie et génomique microbienne | (+352) 28 100 514 (RDS) (+352) 28 100 516 (Permanence) | Gènes de résistance: détermination et caractérisation par séquençage |  | Souche ou ADN | néant | 1 souche pure | transport biologique | / | Formulaire Envoi EPIGEM D-M2-FEE-03EPI.v01 | Séquençage Illumina | Non | / | / | 10 jours | minimum 10 ans
Epidémiologie et génomique microbienne | (+352) 28 100 514 (RDS) (+352) 28 100 516 (Permanence) | Comparaison de génomes bactériens par NGS |  | Souche ou ADN | néant | 1 souche pure | transport biologique | / | Formulaire Envoi EPIGEM D-M2-FEE-03EPI.v01 | Séquençage Illumina | Non | / | / | 10 jours | minimum 10 ans
Hémato-oncologie | (+352) 28 100 431 | CARYOTYPE SUR MOELLE-hémopathie maligne |  | Moelle héparinée | A acheminer dans les 48h maximum après la ponction | min 3 ml | TA | LB004 | D-M2-FO-02MOL Demande Onco | Cultures cellulaires avec et sans mitogènes | Non |  |  | 3 à 4 semaines | 1 semaine
Hémato-oncologie | (+352) 28 100 431 | CARYOTYPE SUR SANG-hémopathie maligne |  | Sang hépariné | A acheminer dans les 48h maximum après la pise de sang | min 5 ml | TA | LB004 | D-M2-FO-02MOL Demande Onco | Cultures cellulaires avec et sans mitogènes | Non |  |  | 3 à 4 semaines | 1 semaine
Hémato-oncologie | (+352) 28 100 431 | FISH spécifiques additionnelles |  | Moelle/Sang hépariné | A acheminer dans les 48h maximum après la ponction | min 3 ml de moelle et 5 ml de sang | TA | LB005 | D-M2-FO-02MOL Demande Onco | FISH | Non |  |  | 3 à 4 semaines | 1 semaine | FISH interphasique
Hémato-oncologie | (+352) 28 100 431 | LLA |  | Moelle/Sang hépariné | A acheminer dans les 48h maximum après la ponction | min 3 ml de moelle et 5 ml de sang | TA | LB005 | D-M2-FO-02MOL Demande Onco | FISH | Non |  |  | 3 à 4 semaines | 1 semaine | Bcr-Abl(t9;22)/ cMyc(8q24) /p16(9p21)/TEL/AML(t12;21)
Hémato-oncologie | (+352) 28 100 431 | LLC |  | Moelle/Sang hépariné | A acheminer dans les 48h maximum après la ponction | min 3 ml de moelle et 5 ml de sang | TA | LB005 | D-M2-FO-02MOL Demande Onco | FISH | Non |  |  | 3 à 4 semaines | 1 semaine | Sondes utilisées: Deletion ATM (11)(q22.3), del(13)(q14.3), del(13)(q34), del(17)(p13.1), +12
Hémato-oncologie | (+352) 28 100 431 | LMA/LMMC |  | Moelle/Sang hépariné | A acheminer dans les 48h maximum après la ponction | min 3 ml de moelle et 5 ml de sang | TA | LB005 | D-M2-FO-02MOL Demande Onco | FISH | Non |  |  | 3 à 4 semaines | 1 semaine | Sondes utilisées: del(5)(q31)/-5, del(7)(q31)/-7, cMyc(8q24), del(20)(q12), Rearrangement/Deletion MLL (11) (q23.3)
Hémato-oncologie | (+352) 28 100 431 | LMA-M2 |  | Moelle/Sang hépariné | A acheminer dans les 48h maximum après la ponction | min 3 ml de moelle et 5 ml de sang | TA | LB005 | D-M2-FO-02MOL Demande Onco | FISH | Non |  |  | 3 à 4 semaines | 1 semaine | Sondes utilisées: t(8;21) ETO/AML1 |  | Voir Vitamin D 1,25 (OH)
Hémato-oncologie | (+352) 28 100 431 | LMA-M3 |  | Moelle/Sang hépariné | A acheminer dans les 48h maximum après la ponction | min 3 ml de moelle et 5 ml de sang | TA | LB005 | D-M2-FO-02MOL Demande Onco | FISH | Non |  |  | 3 à 4 semaines | 1 semaine | Sondes utilisées: t(15;17) PML/RARA |  | Voir Vitamin D 1,25 (OH)
Hémato-oncologie | (+352) 28 100 431 | LMA-M4 |  | Moelle/Sang hépariné | A acheminer dans les 48h maximum après la ponction | min 3 ml de moelle et 5 ml de sang | TA | LB005 | D-M2-FO-02MOL Demande Onco | FISH | Non |  |  | 3 à 4 semaines | 1 semaine | Sondes utilisées: inv(16) MYH11/CBFB |  | Réfrigéré 48h / Congelé
Hémato-oncologie | (+352) 28 100 431 | LMC/SMP |  | Moelle/Sang hépariné | A acheminer dans les 48h maximum après la ponction | min 3 ml de moelle et 5 ml de sang | TA | LB005 | D-M2-FO-02MOL Demande Onco | FISH | Non |  |  | 3 à 4 semaines | 1 semaine | Sondes utilisées: BCR/ABL t(9;22) |  | T° ambiante
Hémato-oncologie | (+352) 28 100 431 | LNH |  | Moelle/Sang hépariné | A acheminer dans les 48h maximum après la ponction | min 3 ml de moelle et 5 ml de sang | TA | LB005 | D-M2-FO-02MOL Demande Onco | FISH | Non |  |  | 3 à 4 semaines | 1 semaine | Sondes utilisées: Rarrang./Deletion MLL (11)(q23.3), del(13)(q14.3), del(17)(p13.1) |  | voir Oestradiol
Hémato-oncologie | (+352) 28 100 431 | LYMPHOME DU MANTEAU |  | Moelle/Sang hépariné | A acheminer dans les 48h maximum après la ponction | min 3 ml de moelle et 5 ml de sang | TA | LB005 | D-M2-FO-02MOL Demande Onco | FISH | Non |  |  | 3 à 4 semaines | 1 semaine | Sondes utilisées: t(11;14) BCL1/IGH |  | Réfrigéré 120h / Congelé
Hémato-oncologie | (+352) 28 100 431 | LYMPHOME FOLLICULAIRE |  | Sang hépariné | A acheminer dans les 48h maximum après la ponction | min 3 ml de moelle et 5 ml de sang | TA | LB005 | D-M2-FO-02MOL Demande Onco | FISH | Non |  |  | 3 à 4 semaines | 1 semaine | Sondes utilisées: t(14;18) IGH/BCL2 |  | Réfrigéré 5 jours
Hémato-oncologie | (+352) 28 100 431 | MM |  | Moelle/Sang hépariné | A acheminer dans les 48h maximum après la ponction | min 3 ml de moelle et 5 ml de sang | TA | LB005 | D-M2-FO-02MOL Demande Onco | FISH sur cellules CD138+ | Non |  |  | 3 à 4 semaines | 1 semaine | Sondes utilisées: IGH (14)(q32.3), CKS1B (1)(q21.3) CDKN2C (P18), (1)(p32.3), P53 (17)(p13.1) |  | Réfrigéré 3 jours Congelé
Hémato-oncologie | (+352) 28 100 431 | MPN |  | Moelle/Sang hépariné | A acheminer dans les 48h maximum après la ponction | min 3 ml de moelle et 5 ml de sang | TA | LB005 | D-M2-FO-02MOL Demande Onco | FISH | Non |  |  | 3 à 4 semaines | 1 semaine | Sondes utilisées: del(7)(q31)/-7, +8, +9, del(17)(p13.1), del(20)(q12) |  | voir acides organiques
Hémato-oncologie | (+352) 28 100 431 | SMD |  | Moelle/Sang hépariné | A acheminer dans les 48h maximum après la ponction | min 3 ml de moelle et 5 ml de sang | TA | LB005 | D-M2-FO-02MOL Demande Onco | FISH | Non |  |  | 3 à 4 semaines | 1 semaine | Sondes utilisées: del(5)(q31)/-5, del(7)(q31)/-7, +8, del(20)(q12) |  | voir 5-HIAA
Hémato-oncologie | (+352) 28 100 431 | DEPISTAGE DU REARRANGEMENT DES GENES DES IMMUNOGLOBULINES (IGH + IGK) |  | Sang EDTA / Echantillon de Moëlle Osseuse | A acheminer dans les 48h maximum après la ponction | min 3 ml de moelle min 5 ml de sang | TA | / | D-M2-FO-02MOL Demande Onco | Biologie moléculaire | Non |  |  | Sur demande | 1 semaine | PCR + Analyse de fragments |  | voir acides aminés
Hémato-oncologie | (+352) 28 100 431 | DEPISTAGE DU REARRANGEMENT DES GENES DU RECEPTEUR DES CELLULES T (TCRB + TCRG) |  | Sang EDTA / Echantillon de Moëlle Osseuse | A acheminer dans les 48h maximum après la ponction | min 3 ml de moelle min 5 ml de sang | TA | / | D-M2-FO-02MOL Demande Onco | Biologie moléculaire | Non |  |  | Sur demande | 1 semaine | PCR + Analyse de fragments |  | voir acides aminés
Hémato-oncologie | (+352) 28 100 431 | Recherche quantitative du transcrit BCR-ABL1 (p210) |  | Sang EDTA | A acheminer dans les 24h maximum après la prise de sang | 2 tubes de 5 ml | TA | / | D-M2-FO-02MOL Demande Onco | qRT-PCR | Oui |  |  | Sur demande | 1 semaine | Hospital Erasme / ULB Service de Génét. Molécul. Cytogénétique Dr. P. Heimann |  | voir acides aminés
Plateforme de biologie moléculaire, bioinformatique et séquençage | (+352) 28 100 421 | DOSAGE de l'HbF |  | Sang EDTA | 5 ml | / | TA | LG111 | Formulaire de Demande Hémoglobinopathie | HPLC ou/et électrophorèse capillaire | Non |  |  | 2 semaines |  | A voir dans le contexte: Electrophorèsede l'hémoglobine |  | T° ambiante 1 jour / Réfrigéré 4 jours
Plateforme de biologie moléculaire, bioinformatique et séquençage | (+352) 28 100 421 | DOSAGE de l'Hb A2 |  | Sang EDTA | 5 ml | / | TA | LG102 | Formulaire de Demande Hémoglobinopathie | HPLC ou/et électrophorèse capillaire | Non |  |  | 2 semaines |  | A voir dans le contexte: Electrophorèsede l'hémoglobine |  | voir acides organiques
Plateforme de biologie moléculaire, bioinformatique et séquençage | (+352) 28 100 421 | ELECTROPHORESE DE L'HEMOGLOBINE |  | Sang EDTA | 5 ml | / | TA | LG101/LG102 | Formulaire de Demande Hémoglobinopathie | Focalisation Isoélectrique / HPLC / Electrophorèse capillaire / RP-HPLC | Non |  |  | 2 semaines |  | / |  | voir GHB
Plateforme de biologie moléculaire, bioinformatique et séquençage | (+352) 28 100 421 | FACTEUR II / PROTHROMBINE (Mut G2021A) |  | Sang EDTA | 2 ml | / | TA | LB011 |  | PCR en temps réel / Courbe de Fusion | Non |  |  | 2 semaines |  | Génétique de la Thrombophilie. Si plusieurs paramètres sont demandés un seul tube EDTA (2 mL de sang) suffit pour tous les tests génétiques en thrombophilie |  | voir acides aminés
Plateforme de biologie moléculaire, bioinformatique et séquençage | (+352) 28 100 421 | FACTEUR V LEIDEN (Mut R506Q) |  | Sang EDTA | 2 ml | / | TA | LB011 |  | PCR en temps réel / Courbe de Fusion | Non |  |  | 2 semaines |  | Génétique de la Thrombophilie. Si plusieurs paramètres sont demandés un seul tube EDTA (2 mL de sang) suffit pour tous les tests génétiques en thrombophilie |  | Voir HVA
Plateforme de biologie moléculaire, bioinformatique et séquençage | (+352) 28 100 421 | FACTEUR XIII (Mut V34L) |  | Sang EDTA | 2 ml | / | TA | LB011 |  | PCR en temps réel / Courbe de Fusion | Non |  |  | 2 semaines |  | Génétique de la Thrombophilie. Si plusieurs paramètres sont demandés un seul tube EDTA (2 mL de sang) suffit pour tous les tests génétiques en thrombophilie |  | voir acides organiques
Plateforme de biologie moléculaire, bioinformatique et séquençage | (+352) 28 100 421 | Hb A1c / HEMOGLOBINE GLYQUEE |  | Sang EDTA | 5 ml | / | TA | LC006 |  | HPLC ou électrophorèse capillaire | Non |  |  | 1 semaine |  | / |  | voir acides organiques
Plateforme de biologie moléculaire, bioinformatique et séquençage | (+352) 28 100 421 | HEMOCHROMATOSE GENETIQUE / HFE (Mut C282Y) |  | Sang EDTA | 2 ml | / | TA | LB011 |  | PCR en temps réel / Courbe de Fusion | Non |  |  | 2 semaines |  | Génétique de l'Hémochromatose. Si les deux mutatiuons HFE sont demandés, un seul tube de sang EDTA suffit |  | voir acides organiques
Plateforme de biologie moléculaire, bioinformatique et séquençage | (+352) 28 100 421 | HEMOCHROMATOSE GENETIQUE / HFE (Mut H63D) |  | Sang EDTA | 2 ml | / | TA | LB011 |  | PCR en temps réel / Courbe de Fusion | Non |  |  | 2 semaines |  | Génétique de l'Hémochromatose. Si les deux mutatiuons HFE sont demandés, un seul tube de sang EDTA suffit |  | Congelé
Plateforme de biologie moléculaire, bioinformatique et séquençage | (+352) 28 100 421 | HPLC (analyse de l'Hémoglobine par) |  | Sang EDTA | 5 ml | / | TA | LG102 |  | Echangeur d'ions et/ou RP-HPLC des chaînes de globine | Non |  |  | 2 semaines |  | A voir dans le contexte: Electrophorèsede l'hémoglobine |  | Réfrigéré 7 jours / T° ambiante 3 jours
Plateforme de biologie moléculaire, bioinformatique et séquençage | (+352) 28 100 421 | INHIBITEUR DE L'ACTIVATEUR DU PLASMINOGENE 1 (PAI-1) |  | Sang EDTA | 2 ml | / | TA | LB011 |  | PCR en temps réel / Courbe de Fusion | Non |  |  | 2 semaines |  | Génétique de la Thrombophilie. Si plusieurs paramètres sont demandés un seul tube EDTA (2 mL de sang) suffit pour tous les tests génétiques en thrombophilie |  | T° ambiante 4 jours
Plateforme de biologie moléculaire, bioinformatique et séquençage | (+352) 28 100 421 | ISOELECTROFOCALISATION DE L'HEMOGLOBINE |  | Sang EDTA | 5 ml | / | TA | LG101 |  | Focalisation isoélectrique dans un gradient de pH 6-9 | Non |  |  | 2 semaines |  | A voir dans le contexte: Electrophorèsede l'hémoglobine |  | T° ambiante 2 jours / Réfrigéré 7 jours
Plateforme de biologie moléculaire, bioinformatique et séquençage | (+352) 28 100 421 | JAK2 (Janus Kinase 2) (Mut V617F) |  | Sang EDTA / Echantillon de Moëlle Osseuse EDTA | 2 ml | / | TA | / |  | PCR quantitative en temps réel | Non |  |  | 3 semaines |  | Dépistage de la Mutation V617F de JAK2 dans la phase d'investgation diagnostique d'un syndrome myéloprolifératif (SMP) |  | Voir VMA
Plateforme de biologie moléculaire, bioinformatique et séquençage | (+352) 28 100 421 | MTHFR (Mut A1298C) |  | Sang EDTA | 2 ml | / | TA | LB011 |  | PCR en temps réel / Courbe de Fusion | Non |  |  | 2 semaines |  | Génétique de la Thrombophilie. Si plusieurs paramètres sont demandés un seul tube EDTA (2 mL de sang) suffit pour tous les tests génétiques en thrombophilie. MTHFR = Methylenetetrahydrofolate reductase |  | voir acides aminés
Plateforme de biologie moléculaire, bioinformatique et séquençage | (+352) 28 100 421 | MTHFR (Mut C677T) |  | Sang EDTA | 2 ml | / | TA | LB011 |  | PCR en temps réel / Courbe de Fusion | Non |  |  | 1 semaine |  | Génétique de la Thrombophilie. Si plusieurs paramètres sont demandés un seul tube EDTA (2 mL de sang) suffit pour tous les tests génétiques en thrombophilie. MTHFR = Methylenetetrahydrofolate reductase |  | Congelé
Plateforme de biologie moléculaire, bioinformatique et séquençage | (+352) 28 100 421 | RECHERCHE D' ALPHA THALASEMIE |  | Sang EDTA | 2 ml |  | TA | / |  | PCR / MLPA | Non |  |  | 2 semaines |  | Recherche des 7causes délétionnelles les plus fréquentes d'alpha-thalassémie Alpha+ thalassémie: délétion 3.7 et 4.2 Alpha° thalassémie: délétion SEA, MED, 20.5, FIL et THAI. Les cas non élucidés par GAP-PCR sont anaylsés par MPLA |  | Congelé
Plateforme de biologie moléculaire, bioinformatique et séquençage | (+352) 28 100 421 | RECHERCHE DE L'HEMOGLOBINE S PAR TEST DE SOLUBILITE (Itano) |  | Sang Edta | 5 ml | / | TA | LG121 | Formulaire de Demande Hémoglobinopathie | Test de solubilité | Non |  |  | 2 semaines |  | A voir dans le contexte: Electrophorèsede l'hémoglobine |  | Congelé 1 semaine
Plateforme de biologie moléculaire, bioinformatique et séquençage | (+352) 28 100 421 | RECHERCHE D'HEMOGLOBINE INSTABLE |  | 1 tube de sang EDTA + 2 tubes de sang Citrate | 1 tube de sang EDTA + 2 tubes de sang Citrate | / | TA | LG101 | Formulaire de Demande Hémoglobinopathie | Exposition de l'hémolysat à l'isopropanol ou à la chaleur | Non |  |  | 2 semaines |  | A voir dans le contexte: Electrophorèsede l'hémoglobine |  | T° ambiante
Plateforme de biologie moléculaire, bioinformatique et séquençage | (+352) 28 100 421 | RESISTANCE GLOBULAIRE OSMOTIQUE |  | 1 tube de sang EDTA + 2 tubes de Sang Héparine | 1 tube de sang EDTA + 2 tubes de Sang Héparine | Ne pas prélever les vendredis ni les veilles de jour férié. Prévenir le Laboratoire avant envoi. Le sang doit arriver au Laboratoire avant midi. | TA | LG008 | Formulaire de Demande Hémoglobinopathie | Photométrie | Non |  |  | 2 semaines |  | / |  | Congelé
Plateforme de biologie moléculaire, bioinformatique et séquençage | (+352) 28 100 421 | TEST DE MUTATION MELANOME (BRAF V600 / NRAS) |  | Echantillon tumoral [fixé (FFPE) ou frais (congelé)] | 3 coupes histologiques (FFPE) de 10µm / Contenu tumoral >10% | / | TA | / | Formulaire de Demande Génétique Somatique | PCR en temps réel / Biocartis Idylla | Non |  |  | 2 semaines |  |  |  | Réfrigéré 5 jours Congelé
Plateforme de biologie moléculaire, bioinformatique et séquençage | (+352) 28 100 421 | TEST DE MUTATION CANCER COLORECTAL (KRAS / NRAS / BRAF) |  | Echantillon tumoral [fixé (FFPE) ou frais (congelé)] | 3 coupes histologiques (FFPE) de 10µm / Contenu tumoral >10% | / | TA | / | Formulaire de Demande Génétique Somatique | PCR en temps réel / Biocartis Idylla | Non |  |  | 2 semaines |  |  |  | Voir Catecholamines Urinaire
Plateforme de biologie moléculaire, bioinformatique et séquençage | (+352) 28 100 421 | TRIPLIFICATION DES GENES ALPHA DE L'HEMOGLOBINE |  | Sang EDTA | 2 ml | / | TA | / | Formulaire de Demande Hémoglobinopathie | PCR | Non |  |  | 2 semaines |  | A demander dans le cadre d'une ß-thalassémie hétérozygote à phénotype plus sévère qu'habituellement (anémie nette, signes d'hémolyse) |  | Congelé
Plateforme de biologie moléculaire, bioinformatique et séquençage | (+352) 28 100 421 | TEST DE MUTATION EGFR |  | Echantillon tumoral [fixé (FFPE) ou frais (congelé)] | 3 coupes histologiques (FFPE) de 10µm / Contenu tumoral >10% | / | TA | / | Formulaire de Demande Génétique Somatique | PCR /Biocartis Idylla | Non |  |  | 2 semaines |  |  |  | Réfrigéré 7 jours / Congelé
Plateforme de biologie moléculaire, bioinformatique et séquençage | (+352) 28 100 421 | TEST DE MUTATION EGFR SUR ADN TUMORAL CIRCULANT PLASMATIQUE (y compris T790M) |  | Sang EDTA dans tubes spéciaux (Roche cfDNA collection Tubes) | Min 8ml | / | TA | / | Formulaire de Demande Génétique Somatique Externe | PCR en temps réel, Roche Cobas | Non |  |  | 2 semaines |  |  |  | Température ambiante
Plateforme de biologie moléculaire, bioinformatique et séquençage | (+352) 28 100 421 | SéQUENCAGE TUMEURS SOLIDES PANEL DE 15 GENES (ILLUMINA TRUSIGHT TUMOR 15) |  | Echantillon tumoral [fixé (FFPE) ou frais (congelé)] | Min 3 coupes histologiques (FFPE) de 10µm / Contenu tumoral >10% | / | TA | / | Formulaire de Demande Génétique Somatique | Séquençage NGS de mutations hotspot dans 15 gènes. Enrichissement par PCR. | Non |  |  | 2 semaines |  |  |  | Température ambiante
Plateforme de biologie moléculaire, bioinformatique et séquençage | (+352) 28 100 421 | SéQUENCAGE TUMEURS SOLIDES PANEL DE 47 GENES (AGILENT CLEAR SEQ CANCER) |  | Echantillon tumoral [fixé (FFPE) ou frais (congelé)] | Min 3 coupes histologiques (FFPE) de 10µm / Contenu tumoral >10% | / | TA | / | Formulaire de Demande Génétique Somatique | Séquençage NGS de mutations hotspot dans 47 gènes. Enrichissement Haloplex. | Non |  |  | 1 mois |  |  |  | voir acides aminés
Surveillance biologique & hygiène du milieu | (+352) 28 100 603 | Aldehydes (dosage) |  | Air ambiant | / | tube DNPH | / | 100 € HTVA | http://www.lns.public.lu/publications/formulaires/Demande_d_analyses_environnementales.pdf | HPLC | Non | / | ppm | 45 jours | 14 jours | Recherche et dosage d'aldéhydes: Acétaldéhyde, Butanal, Décanal, Formaldéhyde, Heptanal, Hexanal, Nonanal, Octanal, Pentanal, Propanal, Tolualdéhyde, Benzaldéhyde, Crotonaldéhyde, Méthacroléine, Buténal |  | T° ambiante 7 jours / Réfrigéré 7 jours / Congelé
Surveillance biologique & hygiène du milieu | (+352) 28 100 603 | Acétaldéhyde |  | Air ambiant | / | tube DNPH | / | 100 € HTVA | http://www.lns.public.lu/publications/formulaires/Demande_d_analyses_environnementales.pdf | HPLC | Non | / | ppm | 45 jours | 14 jours | Recherche et dosage d'aldéhydes: Acétaldéhyde, Butanal, Décanal, Formaldéhyde, Heptanal, Hexanal, Nonanal, Octanal, Pentanal, Propanal, Tolualdéhyde, Benzaldéhyde, Crotonaldéhyde, Méthacroléine, Buténal |  | Réfrigéré 5 jours / Congelé 4 semaines
Surveillance biologique & hygiène du milieu | (+352) 28 100 603 | Butanal |  | Air ambiant | / | tube DNPH | / | 100 € HTVA | http://www.lns.public.lu/publications/formulaires/Demande_d_analyses_environnementales.pdf | HPLC | Non | / | ppm | 45 jours | 14 jours | Recherche et dosage d'aldéhydes: Acétaldéhyde, Butanal, Décanal, Formaldéhyde, Heptanal, Hexanal, Nonanal, Octanal, Pentanal, Propanal, Tolualdéhyde, Benzaldéhyde, Crotonaldéhyde, Méthacroléine, Buténal |  | Congelé 4 semaines
Surveillance biologique & hygiène du milieu | (+352) 28 100 603 | Décanal |  | Air ambiant | / | tube DNPH | / | 100 € HTVA | http://www.lns.public.lu/publications/formulaires/Demande_d_analyses_environnementales.pdf | HPLC | Non | / | ppm | 45 jours | 14 jours | Recherche et dosage d'aldéhydes: Acétaldéhyde, Butanal, Décanal, Formaldéhyde, Heptanal, Hexanal, Nonanal, Octanal, Pentanal, Propanal, Tolualdéhyde, Benzaldéhyde, Crotonaldéhyde, Méthacroléine, Buténal |  | voir opioïdes
Surveillance biologique & hygiène du milieu | (+352) 28 100 603 | Formaldéhyde |  | Air ambiant | / | tube DNPH | / | 100 € HTVA | http://www.lns.public.lu/publications/formulaires/Demande_d_analyses_environnementales.pdf | HPLC | Non | / | ppm | 45 jours | 14 jours | Recherche et dosage d'aldéhydes: Acétaldéhyde, Butanal, Décanal, Formaldéhyde, Heptanal, Hexanal, Nonanal, Octanal, Pentanal, Propanal, Tolualdéhyde, Benzaldéhyde, Crotonaldéhyde, Méthacroléine, Buténal |  | Réfrigéré 7 jours / Congelé 3 mois
Surveillance biologique & hygiène du milieu | (+352) 28 100 603 | Heptanal |  | Air ambiant | / | tube DNPH | / | 100 € HTVA | http://www.lns.public.lu/publications/formulaires/Demande_d_analyses_environnementales.pdf | HPLC | Non | / | ppm | 45 jours | 14 jours | Recherche et dosage d'aldéhydes: Acétaldéhyde, Butanal, Décanal, Formaldéhyde, Heptanal, Hexanal, Nonanal, Octanal, Pentanal, Propanal, Tolualdéhyde, Benzaldéhyde, Crotonaldéhyde, Méthacroléine, Buténal |  | T° ambiante 3 jours / Réfrigéré 14 jours / Congelé
Surveillance biologique & hygiène du milieu | (+352) 28 100 603 | Hexanal |  | Air ambiant | / | tube DNPH | / | 100 € HTVA | http://www.lns.public.lu/publications/formulaires/Demande_d_analyses_environnementales.pdf | HPLC | Non | / | ppm | 45 jours | 14 jours | Recherche et dosage d'aldéhydes: Acétaldéhyde, Butanal, Décanal, Formaldéhyde, Heptanal, Hexanal, Nonanal, Octanal, Pentanal, Propanal, Tolualdéhyde, Benzaldéhyde, Crotonaldéhyde, Méthacroléine, Buténal |  | voir hormone anti-mullérienne
Surveillance biologique & hygiène du milieu | (+352) 28 100 603 | Nonanal |  | Air ambiant | / | tube DNPH | / | 100 € HTVA | http://www.lns.public.lu/publications/formulaires/Demande_d_analyses_environnementales.pdf | HPLC | Non | / | ppm | 45 jours | 14 jours | Recherche et dosage d'aldéhydes: Acétaldéhyde, Butanal, Décanal, Formaldéhyde, Heptanal, Hexanal, Nonanal, Octanal, Pentanal, Propanal, Tolualdéhyde, Benzaldéhyde, Crotonaldéhyde, Méthacroléine, Buténal |  | Voir Antidépresseurs tricycliques
Surveillance biologique & hygiène du milieu | (+352) 28 100 603 | Octanal |  | Air ambiant | / | tube DNPH | / | 100 € HTVA | http://www.lns.public.lu/publications/formulaires/Demande_d_analyses_environnementales.pdf | HPLC | Non | / | ppm | 45 jours | 14 jours | Recherche et dosage d'aldéhydes: Acétaldéhyde, Butanal, Décanal, Formaldéhyde, Heptanal, Hexanal, Nonanal, Octanal, Pentanal, Propanal, Tolualdéhyde, Benzaldéhyde, Crotonaldéhyde, Méthacroléine, Buténal |  | Réfrigéré 5 jours
Surveillance biologique & hygiène du milieu | (+352) 28 100 603 | Pentanal |  | Air ambiant | / | tube DNPH | / | 100 € HTVA | http://www.lns.public.lu/publications/formulaires/Demande_d_analyses_environnementales.pdf | HPLC | Non | / | ppm | 45 jours | 14 jours | Recherche et dosage d'aldéhydes: Acétaldéhyde, Butanal, Décanal, Formaldéhyde, Heptanal, Hexanal, Nonanal, Octanal, Pentanal, Propanal, Tolualdéhyde, Benzaldéhyde, Crotonaldéhyde, Méthacroléine, Buténal |  | T° ambiante 7 jours / Réfrigéré 1 mois
Surveillance biologique & hygiène du milieu | (+352) 28 100 603 | Propanal |  | Air ambiant | / | tube DNPH | / | 100 € HTVA | http://www.lns.public.lu/publications/formulaires/Demande_d_analyses_environnementales.pdf | HPLC | Non | / | ppm | 45 jours | 14 jours | Recherche et dosage d'aldéhydes: Acétaldéhyde, Butanal, Décanal, Formaldéhyde, Heptanal, Hexanal, Nonanal, Octanal, Pentanal, Propanal, Tolualdéhyde, Benzaldéhyde, Crotonaldéhyde, Méthacroléine, Buténal |  | T° ambiante 2 jours / Réfrigéré 10 jours
Surveillance biologique & hygiène du milieu | (+352) 28 100 603 | Tolualdéhyde |  | Air ambiant | / | tube DNPH | / | 100 € HTVA | http://www.lns.public.lu/publications/formulaires/Demande_d_analyses_environnementales.pdf | HPLC | Non | / | ppm | 45 jours | 14 jours | Recherche et dosage d'aldéhydes: Acétaldéhyde, Butanal, Décanal, Formaldéhyde, Heptanal, Hexanal, Nonanal, Octanal, Pentanal, Propanal, Tolualdéhyde, Benzaldéhyde, Crotonaldéhyde, Méthacroléine, Buténal |  | Réfrigéré 7 jours
Surveillance biologique & hygiène du milieu | (+352) 28 100 603 | Benzaldéhyde |  | Air ambiant | / | tube DNPH | / | 100 € HTVA | http://www.lns.public.lu/publications/formulaires/Demande_d_analyses_environnementales.pdf | HPLC | Non | / | ppm | 45 jours | 14 jours | Recherche et dosage d'aldéhydes: Acétaldéhyde, Butanal, Décanal, Formaldéhyde, Heptanal, Hexanal, Nonanal, Octanal, Pentanal, Propanal, Tolualdéhyde, Benzaldéhyde, Crotonaldéhyde, Méthacroléine, Buténal |  | Réfrigéré 7 jours
Surveillance biologique & hygiène du milieu | (+352) 28 100 603 | Crotonaldéhyde |  | Air ambiant | / | tube DNPH | / | 100 € HTVA | http://www.lns.public.lu/publications/formulaires/Demande_d_analyses_environnementales.pdf | HPLC | Non | / | ppm | 45 jours | 14 jours | Recherche et dosage d'aldéhydes: Acétaldéhyde, Butanal, Décanal, Formaldéhyde, Heptanal, Hexanal, Nonanal, Octanal, Pentanal, Propanal, Tolualdéhyde, Benzaldéhyde, Crotonaldéhyde, Méthacroléine, Buténal |  | T° ambiante 3 jours / Réfrigéré 7 jours / Congelé
Surveillance biologique & hygiène du milieu | (+352) 28 100 603 | Méthacroléine |  | Air ambiant | / | tube DNPH | / | 100 € HTVA | http://www.lns.public.lu/publications/formulaires/Demande_d_analyses_environnementales.pdf | HPLC | Non | / | ppm | 45 jours | 14 jours | Recherche et dosage d'aldéhydes: Acétaldéhyde, Butanal, Décanal, Formaldéhyde, Heptanal, Hexanal, Nonanal, Octanal, Pentanal, Propanal, Tolualdéhyde, Benzaldéhyde, Crotonaldéhyde, Méthacroléine, Buténal |  | T° ambiante 3 jours / Réfrigéré 7 jours / Congelé
Surveillance biologique & hygiène du milieu | (+352) 28 100 603 | Buténal |  | Air ambiant | / | tube DNPH | / | 100 € HTVA | http://www.lns.public.lu/publications/formulaires/Demande_d_analyses_environnementales.pdf | HPLC | Non | / | ppm | 45 jours | 14 jours | Recherche et dosage d'aldéhydes: Acétaldéhyde, Butanal, Décanal, Formaldéhyde, Heptanal, Hexanal, Nonanal, Octanal, Pentanal, Propanal, Tolualdéhyde, Benzaldéhyde, Crotonaldéhyde, Méthacroléine, Buténal |  | T° ambiante 3 jours / Réfrigéré 7 jours / Congelé
Surveillance biologique & hygiène du milieu | (+352) 28 100 603 | Metaux et oligoéléments Sérum |  | Sérum | / | 2 ml | / | LF101 | Ordonnance médicale | ICP-MS | Non | / | µg/l | 10 jours | 14 jours | Recherche et dosage de métaux lourds et oligoéléments dans le sérum: Cuivre, Zinc, Sélénium, Aluminium, Strontium, Nickel, Cobalt, Molybdène |  | T° ambiante 3 jours / Réfrigéré 7 jours / Congelé
Surveillance biologique & hygiène du milieu | (+352) 28 100 603 | Cuivre: Serum |  | Sérum | / | 2 ml | / | LF101 | Ordonnance médicale | ICP-MS | Non | / | µg/l | 10 jours | 14 jours | Recherche et dosage de métaux lourds et oligoéléments dans le sérum: Cuivre, Zinc, Sélénium, Aluminium, Strontium, Nickel, Cobalt, Molybdène |  | T° ambiante 3 jours Réfrigéré 7 jours Congelé
Surveillance biologique & hygiène du milieu | (+352) 28 100 603 | : Serum: Zinc |  | Sérum | / | 2 ml | / | LF101 | Ordonnance médicale | ICP-MS | Non | / | µg/l | 10 jours | 14 jours | Recherche et dosage de métaux lourds et oligoéléments dans le sérum: Cuivre, Zinc, Sélénium, Aluminium, Strontium, Nickel, Cobalt, Molybdène |  | T° ambiante 3 jours / Réfrigéré 7 jours / Congelé
Surveillance biologique & hygiène du milieu | (+352) 28 100 603 | Sélénium: Serum |  | Sérum | / | 2 ml | / | LF101 | Ordonnance médicale | ICP-MS | Non | / | µg/l | 10 jours | 14 jours | Recherche et dosage de métaux lourds et oligoéléments dans le sérum: Cuivre, Zinc, Sélénium, Aluminium, Strontium, Nickel, Cobalt, Molybdène |  | Température ambiante
Surveillance biologique & hygiène du milieu | (+352) 28 100 603 | Aluminium: Serum |  | Sérum | / | 2 ml | / | LF101 | Ordonnance médicale | ICP-MS | Non | / | µg/l | 10 jours | 14 jours | Recherche et dosage de métaux lourds et oligoéléments dans le sérum: Cuivre, Zinc, Sélénium, Aluminium, Strontium, Nickel, Cobalt, Molybdène |  | voir acides aminés
Surveillance biologique & hygiène du milieu | (+352) 28 100 603 | Strontium: Serum |  | Sérum | / | 2 ml | / | LF101 | Ordonnance médicale | ICP-MS | Non | / | µg/l | 10 jours | 14 jours | Recherche et dosage de métaux lourds et oligoéléments dans le sérum: Cuivre, Zinc, Sélénium, Aluminium, Strontium, Nickel, Cobalt, Molybdène |  | T° ambiante 3 jours / Réfrigéré 7 jours / Congelé
Surveillance biologique & hygiène du milieu | (+352) 28 100 603 | Nickel: Serum |  | Sérum | / | 2 ml | / | LF101 | Ordonnance médicale | ICP-MS | Non | / | µg/l | 10 jours | 14 jours | Recherche et dosage de métaux lourds et oligoéléments dans le sérum: Cuivre, Zinc, Sélénium, Aluminium, Strontium, Nickel, Cobalt, Molybdène |  | voir acides aminés
Surveillance biologique & hygiène du milieu | (+352) 28 100 603 | Cobalt: Serum |  | Sérum | / | 2 ml | / | LF101 | Ordonnance médicale | ICP-MS | Non | / | µg/l | 10 jours | 14 jours | Recherche et dosage de métaux lourds et oligoéléments dans le sérum: Cuivre, Zinc, Sélénium, Aluminium, Strontium, Nickel, Cobalt, Molybdène |  | Voir VMA
Surveillance biologique & hygiène du milieu | (+352) 28 100 603 | Molybdène: Serum |  | Sérum | / | 2 ml | / | LF101 | Ordonnance médicale | ICP-MS | Non | / | µg/l | 10 jours | 14 jours | Recherche et dosage de métaux lourds et oligoéléments dans le sérum: Cuivre, Zinc, Sélénium, Aluminium, Strontium, Nickel, Cobalt, Molybdène |  | T° ambiante 3 jours / Réfrigéré 7 jours / Congelé
Surveillance biologique & hygiène du milieu | (+352) 28 100 603 | ARSENIC (As) - Spéciation |  | Urines, Aliments | / | 5 ml; 10 g | / | LF105 | Ordonnance médicale | HPLC / ICP-MS | Non | / | µg/l | 45 jours | 14 jours | Spéciation Arsénic inorganique (As(III) et As(V)) et Arsénic organique (Mono et diméthylasenic acid, Arsénobétaïne) par HPLC-ICP-MS |  | T° ambiante 3 jours / Réfrigéré 7 jours / Congelé
Surveillance biologique & hygiène du milieu | (+352) 28 100 603 | As(III): ARSENIC (As) - Spéciation |  | Urines, Aliments | / | 5 ml; 10 g | / | LF105 | Ordonnance médicale | HPLC / ICP-MS | Non | / | µg/l | 45 jours | 14 jours | Spéciation Arsénic inorganique (As(III) et As(V)) et Arsénic organique (Mono et diméthylasenic acid, Arsénobétaïne) par HPLC-ICP-MS |  | Réfrigéré 8 jours
Surveillance biologique & hygiène du milieu | (+352) 28 100 603 | As(V): ARSENIC (As) - Spéciation |  | Urines, Aliments | / | 5 ml; 10 g | / | LF105 | Ordonnance médicale | HPLC / ICP-MS | Non | / | µg/l | 45 jours | 14 jours | Spéciation Arsénic inorganique (As(III) et As(V)) et Arsénic organique (Mono et diméthylasenic acid, Arsénobétaïne) par HPLC-ICP-MS |  | voir acides aminés
Surveillance biologique & hygiène du milieu | (+352) 28 100 603 | Monométhylasenic acid: ARSENIC (As) - Spéciation |  | Urines, Aliments | / | 5 ml; 10 g | / | LF105 | Ordonnance médicale | HPLC / ICP-MS | Non | / | µg/l | 45 jours | 14 jours | Spéciation Arsénic inorganique (As(III) et As(V)) et Arsénic organique (Mono et diméthylasenic acid, Arsénobétaïne) par HPLC-ICP-MS |  | voir acides aminés
Surveillance biologique & hygiène du milieu | (+352) 28 100 603 | Diméthylasenic acid: ARSENIC (As) - Spéciation |  | Urines, Aliments | / | 5 ml; 10 g | / | LF105 | Ordonnance médicale | HPLC / ICP-MS | Non | / | µg/l | 45 jours | 14 jours | Spéciation Arsénic inorganique (As(III) et As(V)) et Arsénic organique (Mono et diméthylasenic acid, Arsénobétaïne) par HPLC-ICP-MS |  | voir vitamine A
Surveillance biologique & hygiène du milieu | (+352) 28 100 603 | Arsénobétaïne: ARSENIC (As) - Spéciation |  | Urines, Aliments | / | 5 ml; 10 g | / | LF105 | Ordonnance médicale | HPLC / ICP-MS | Non | / | µg/l | 45 jours | 14 jours | Spéciation Arsénic inorganique (As(III) et As(V)) et Arsénic organique (Mono et diméthylasenic acid, Arsénobétaïne) par HPLC-ICP-MS |  | T° ambiante 3 jours / Réfrigéré 14 jours / Congelé
Surveillance biologique & hygiène du milieu | (+352) 28 100 603 | BIOCIDES (Dosage) |  | Matériaux: Bois, Cuir, Literie, Mousse, Poussière, Tapis e.a. | / | 1 g | / |  |  | ASE, GC-MS | Non | / | µg/g | 45 jours | 14 jours | Recherche et dosage de biocides: 4,4'-DDE, 4,4'-DDT, Azaconazole, Bisphénol A, Chlorothanil, Chlorpyriphos, Cyfluthrine, Cyperméthrine, Dichlofluanide, Dieldrine, Endosulfane, Eulan, Fenvalérate, Lindane, Méthoxychlor, Pentachlorophénol, Perméthrine, Phénothrine, Pipéronyl Butoxide, Propiconazole, Tetrachlorvinphos, Tetraméthrine, Tolyfluanide, Tribromophénol, Permethrine, Cyfluthrine, Cypermethrine, Fenvalerate, Phenothrine, Piperonyl Butoxide, Tetramethrine |  | Réfrigéré 5 jours / Congelé
Surveillance biologique & hygiène du milieu | (+352) 28 100 603 | 4,4'-DDE |  | Matériaux: Bois, Cuir, Literie, Mousse, Poussière, Tapis e.a. | / | 1 g | / |  | http://www.lns.public.lu/publications/formulaires/Demande_d_analyses_environnementales.pdf | ASE, GC-MS | Non | / | µg/g | 45 jours | 14 jours | Recherche et dosage de biocides: 4,4'-DDE, 4,4'-DDT, Azaconazole, Bisphénol A, Chlorothanil, Chlorpyriphos, Cyfluthrine, Cyperméthrine, Dichlofluanide, Dieldrine, Endosulfane, Eulan, Fenvalérate, Lindane, Méthoxychlor, Pentachlorophénol, Perméthrine, Phénothrine, Pipéronyl Butoxide, Propiconazole, Tetrachlorvinphos, Tetraméthrine, Tolyfluanide, Tribromophénol, Permethrine, Cyfluthrine, Cypermethrine, Fenvalerate, Phenothrine, Piperonyl Butoxide, Tetramethrine | https://lns.lu/telechargement/ | T° ambiante 2 jours / Réfrigéré 7 jours / Congelé 6 mois
Surveillance biologique & hygiène du milieu | (+352) 28 100 603 | 4,4'-DD |  | Matériaux: Bois, Cuir, Literie, Mousse, Poussière, Tapis e.a. | / | 1 g | / |  |  | ASE, GC-MS | Non | / | µg/g | 45 jours | 14 jours | Recherche et dosage de biocides: 4,4'-DDE, 4,4'-DDT, Azaconazole, Bisphénol A, Chlorothanil, Chlorpyriphos, Cyfluthrine, Cyperméthrine, Dichlofluanide, Dieldrine, Endosulfane, Eulan, Fenvalérate, Lindane, Méthoxychlor, Pentachlorophénol, Perméthrine, Phénothrine, Pipéronyl Butoxide, Propiconazole, Tetrachlorvinphos, Tetraméthrine, Tolyfluanide, Tribromophénol, Permethrine, Cyfluthrine, Cypermethrine, Fenvalerate, Phenothrine, Piperonyl Butoxide, Tetramethrine | https://lns.lu/telechargement/ | T° ambiante 1 jour / Réfrigéré 7 jours / Congelé 6 mois
Surveillance biologique & hygiène du milieu | (+352) 28 100 603 | Azaconazole |  | Matériaux: Bois, Cuir, Literie, Mousse, Poussière, Tapis e.a. | / | 1 g | / |  |  | ASE, GC-MS | Non | / | µg/g | 45 jours | 14 jours | Recherche et dosage de biocides: 4,4'-DDE, 4,4'-DDT, Azaconazole, Bisphénol A, Chlorothanil, Chlorpyriphos, Cyfluthrine, Cyperméthrine, Dichlofluanide, Dieldrine, Endosulfane, Eulan, Fenvalérate, Lindane, Méthoxychlor, Pentachlorophénol, Perméthrine, Phénothrine, Pipéronyl Butoxide, Propiconazole, Tetrachlorvinphos, Tetraméthrine, Tolyfluanide, Tribromophénol, Permethrine, Cyfluthrine, Cypermethrine, Fenvalerate, Phenothrine, Piperonyl Butoxide, Tetramethrine | https://lns.lu/telechargement/ | voir benzodiazépines
Surveillance biologique & hygiène du milieu | (+352) 28 100 603 | Bisphénol A |  | Matériaux: Bois, Cuir, Literie, Mousse, Poussière, Tapis e.a. | / | 1 g | / |  | http://www.lns.public.lu/publications/formulaires/Demande_d_analyses_environnementales.pdf | ASE, GC-MS | Non | / | µg/g | 45 jours | 14 jours | Recherche et dosage de biocides: 4,4'-DDE, 4,4'-DDT, Azaconazole, Bisphénol A, Chlorothanil, Chlorpyriphos, Cyfluthrine, Cyperméthrine, Dichlofluanide, Dieldrine, Endosulfane, Eulan, Fenvalérate, Lindane, Méthoxychlor, Pentachlorophénol, Perméthrine, Phénothrine, Pipéronyl Butoxide, Propiconazole, Tetrachlorvinphos, Tetraméthrine, Tolyfluanide, Tribromophénol, Permethrine, Cyfluthrine, Cypermethrine, Fenvalerate, Phenothrine, Piperonyl Butoxide, Tetramethrine | https://lns.lu/telechargement/ | voir opioïdes
Surveillance biologique & hygiène du milieu | (+352) 28 100 603 | Chlorothanil |  | Matériaux: Bois, Cuir, Literie, Mousse, Poussière, Tapis e.a. | / | 1 g | / |  |  | ASE, GC-MS | Non | / | µg/g | 45 jours | 14 jours | Recherche et dosage de biocides: 4,4'-DDE, 4,4'-DDT, Azaconazole, Bisphénol A, Chlorothanil, Chlorpyriphos, Cyfluthrine, Cyperméthrine, Dichlofluanide, Dieldrine, Endosulfane, Eulan, Fenvalérate, Lindane, Méthoxychlor, Pentachlorophénol, Perméthrine, Phénothrine, Pipéronyl Butoxide, Propiconazole, Tetrachlorvinphos, Tetraméthrine, Tolyfluanide, Tribromophénol, Permethrine, Cyfluthrine, Cypermethrine, Fenvalerate, Phenothrine, Piperonyl Butoxide, Tetramethrine | https://lns.lu/telechargement/ | Réfrigéré 3 jours
Surveillance biologique & hygiène du milieu | (+352) 28 100 603 | Chlorpyriphos |  | Matériaux: Bois, Cuir, Literie, Mousse, Poussière, Tapis e.a. | / | 1 g | / |  |  | ASE, GC-MS | Non | / | µg/g | 45 jours | 14 jours | Recherche et dosage de biocides: 4,4'-DDE, 4,4'-DDT, Azaconazole, Bisphénol A, Chlorothanil, Chlorpyriphos, Cyfluthrine, Cyperméthrine, Dichlofluanide, Dieldrine, Endosulfane, Eulan, Fenvalérate, Lindane, Méthoxychlor, Pentachlorophénol, Perméthrine, Phénothrine, Pipéronyl Butoxide, Propiconazole, Tetrachlorvinphos, Tetraméthrine, Tolyfluanide, Tribromophénol, Permethrine, Cyfluthrine, Cypermethrine, Fenvalerate, Phenothrine, Piperonyl Butoxide, Tetramethrine | https://lns.lu/telechargement/ | T° ambiante 2h / Réfrigéré 19h / Congelé
Surveillance biologique & hygiène du milieu | (+352) 28 100 603 | Cyfluthrine |  | Matériaux: Bois, Cuir, Literie, Mousse, Poussière, Tapis e.a. | / | 1 g | / | 150 € HTVA | http://www.lns.public.lu/publications/formulaires/Demande_d_analyses_environnementales.pdf | ASE, GC-MS | Non | / | µg/g | 45 jours | 14 jours | Recherche et dosage de biocides: 4,4'-DDE, 4,4'-DDT, Azaconazole, Bisphénol A, Chlorothanil, Chlorpyriphos, Cyfluthrine, Cyperméthrine, Dichlofluanide, Dieldrine, Endosulfane, Eulan, Fenvalérate, Lindane, Méthoxychlor, Pentachlorophénol, Perméthrine, Phénothrine, Pipéronyl Butoxide, Propiconazole, Tetrachlorvinphos, Tetraméthrine, Tolyfluanide, Tribromophénol, Permethrine, Cyfluthrine, Cypermethrine, Fenvalerate, Phenothrine, Piperonyl Butoxide, Tetramethrine | https://lns.lu/telechargement/ | T° ambiante 7 jours / Réfrigéré 3 semaines / Congelé 8 mois
Surveillance biologique & hygiène du milieu | (+352) 28 100 603 | Cyperméthrine |  | Matériaux: Bois, Cuir, Literie, Mousse, Poussière, Tapis e.a. | / | 1 g | / |  |  | ASE, GC-MS | Non | / | µg/g | 45 jours | 14 jours | Recherche et dosage de biocides: 4,4'-DDE, 4,4'-DDT, Azaconazole, Bisphénol A, Chlorothanil, Chlorpyriphos, Cyfluthrine, Cyperméthrine, Dichlofluanide, Dieldrine, Endosulfane, Eulan, Fenvalérate, Lindane, Méthoxychlor, Pentachlorophénol, Perméthrine, Phénothrine, Pipéronyl Butoxide, Propiconazole, Tetrachlorvinphos, Tetraméthrine, Tolyfluanide, Tribromophénol, Permethrine, Cyfluthrine, Cypermethrine, Fenvalerate, Phenothrine, Piperonyl Butoxide, Tetramethrine | https://lns.lu/telechargement/ | T° ambiante 2 jours / Réfrigéré 4 jours / Congelé 3 semaines
Surveillance biologique & hygiène du milieu | (+352) 28 100 603 | Dichlofluanide |  | Matériaux: Bois, Cuir, Literie, Mousse, Poussière, Tapis e.a. | / | 1 g | / |  |  | ASE, GC-MS | Non | / | µg/g | 45 jours | 14 jours | Recherche et dosage de biocides: 4,4'-DDE, 4,4'-DDT, Azaconazole, Bisphénol A, Chlorothanil, Chlorpyriphos, Cyfluthrine, Cyperméthrine, Dichlofluanide, Dieldrine, Endosulfane, Eulan, Fenvalérate, Lindane, Méthoxychlor, Pentachlorophénol, Perméthrine, Phénothrine, Pipéronyl Butoxide, Propiconazole, Tetrachlorvinphos, Tetraméthrine, Tolyfluanide, Tribromophénol, Permethrine, Cyfluthrine, Cypermethrine, Fenvalerate, Phenothrine, Piperonyl Butoxide, Tetramethrine | https://lns.lu/telechargement/ | pas stable, ne se fait plus au LNS, n'est plus sous-traité
Surveillance biologique & hygiène du milieu | (+352) 28 100 603 | Dieldrine |  | Matériaux: Bois, Cuir, Literie, Mousse, Poussière, Tapis e.a. | / | 1 g | / |  | http://www.lns.public.lu/publications/formulaires/Demande_d_analyses_environnementales.pdf | ASE, GC-MS | Non | / | µg/g | 45 jours | 14 jours | Recherche et dosage de biocides: 4,4'-DDE, 4,4'-DDT, Azaconazole, Bisphénol A, Chlorothanil, Chlorpyriphos, Cyfluthrine, Cyperméthrine, Dichlofluanide, Dieldrine, Endosulfane, Eulan, Fenvalérate, Lindane, Méthoxychlor, Pentachlorophénol, Perméthrine, Phénothrine, Pipéronyl Butoxide, Propiconazole, Tetrachlorvinphos, Tetraméthrine, Tolyfluanide, Tribromophénol, Permethrine, Cyfluthrine, Cypermethrine, Fenvalerate, Phenothrine, Piperonyl Butoxide, Tetramethrine |  | T° ambiante
Surveillance biologique & hygiène du milieu | (+352) 28 100 603 | Endosulfane |  | Matériaux: Bois, Cuir, Literie, Mousse, Poussière, Tapis e.a. | / | 1 g | / |  |  | ASE, GC-MS | Non | / | µg/g | 45 jours | 14 jours | Recherche et dosage de biocides: 4,4'-DDE, 4,4'-DDT, Azaconazole, Bisphénol A, Chlorothanil, Chlorpyriphos, Cyfluthrine, Cyperméthrine, Dichlofluanide, Dieldrine, Endosulfane, Eulan, Fenvalérate, Lindane, Méthoxychlor, Pentachlorophénol, Perméthrine, Phénothrine, Pipéronyl Butoxide, Propiconazole, Tetrachlorvinphos, Tetraméthrine, Tolyfluanide, Tribromophénol, Permethrine, Cyfluthrine, Cypermethrine, Fenvalerate, Phenothrine, Piperonyl Butoxide, Tetramethrine | https://lns.lu/telechargement/ | Réfrigéré 5 jours / Congelé
Surveillance biologique & hygiène du milieu | (+352) 28 100 603 | Eulan |  | Matériaux: Bois, Cuir, Literie, Mousse, Poussière, Tapis e.a. | / | 1 g | / |  |  | ASE, GC-MS | Non | / | µg/g | 45 jours | 14 jours | Recherche et dosage de biocides: 4,4'-DDE, 4,4'-DDT, Azaconazole, Bisphénol A, Chlorothanil, Chlorpyriphos, Cyfluthrine, Cyperméthrine, Dichlofluanide, Dieldrine, Endosulfane, Eulan, Fenvalérate, Lindane, Méthoxychlor, Pentachlorophénol, Perméthrine, Phénothrine, Pipéronyl Butoxide, Propiconazole, Tetrachlorvinphos, Tetraméthrine, Tolyfluanide, Tribromophénol, Permethrine, Cyfluthrine, Cypermethrine, Fenvalerate, Phenothrine, Piperonyl Butoxide, Tetramethrine | https://lns.lu/telechargement/ | Réfrigéré 14 jours / Congelé 28 jours
Surveillance biologique & hygiène du milieu | (+352) 28 100 603 | Fenvalérate |  | Matériaux: Bois, Cuir, Literie, Mousse, Poussière, Tapis e.a. | / | 1 g | / |  | http://www.lns.public.lu/publications/formulaires/Demande_d_analyses_environnementales.pdf | ASE, GC-MS | Non | / | µg/g | 45 jours | 14 jours | Recherche et dosage de biocides: 4,4'-DDE, 4,4'-DDT, Azaconazole, Bisphénol A, Chlorothanil, Chlorpyriphos, Cyfluthrine, Cyperméthrine, Dichlofluanide, Dieldrine, Endosulfane, Eulan, Fenvalérate, Lindane, Méthoxychlor, Pentachlorophénol, Perméthrine, Phénothrine, Pipéronyl Butoxide, Propiconazole, Tetrachlorvinphos, Tetraméthrine, Tolyfluanide, Tribromophénol, Permethrine, Cyfluthrine, Cypermethrine, Fenvalerate, Phenothrine, Piperonyl Butoxide, Tetramethrine |  | Réfrigéré 5 jours / Congelé
Surveillance biologique & hygiène du milieu | (+352) 28 100 603 | BIOCIDES (Dosage) |  | Matériaux: Bois, Cuir, Literie, Mousse, Poussière, Tapis e.a. | / | 1 g | / |  |  | ASE, GC-MS | Non | / | µg/g | 45 jours | 14 jours | Recherche et dosage de biocides: 4,4'-DDE, 4,4'-DDT, Azaconazole, Bisphénol A, Chlorothanil, Chlorpyriphos, Cyfluthrine, Cyperméthrine, Dichlofluanide, Dieldrine, Endosulfane, Eulan, Fenvalérate, Lindane, Méthoxychlor, Pentachlorophénol, Perméthrine, Phénothrine, Pipéronyl Butoxide, Propiconazole, Tetrachlorvinphos, Tetraméthrine, Tolyfluanide, Tribromophénol, Permethrine, Cyfluthrine, Cypermethrine, Fenvalerate, Phenothrine, Piperonyl Butoxide, Tetramethrine | https://lns.lu/telechargement/ | Réfrigéré 10 jours / Congelé 12 mois
Surveillance biologique & hygiène du milieu | (+352) 28 100 603 | Lindane |  | Matériaux: Bois, Cuir, Literie, Mousse, Poussière, Tapis e.a. | / | 1 g | / |  |  | ASE, GC-MS | Non | / | µg/g | 45 jours | 14 jours | Recherche et dosage de biocides: 4,4'-DDE, 4,4'-DDT, Azaconazole, Bisphénol A, Chlorothanil, Chlorpyriphos, Cyfluthrine, Cyperméthrine, Dichlofluanide, Dieldrine, Endosulfane, Eulan, Fenvalérate, Lindane, Méthoxychlor, Pentachlorophénol, Perméthrine, Phénothrine, Pipéronyl Butoxide, Propiconazole, Tetrachlorvinphos, Tetraméthrine, Tolyfluanide, Tribromophénol, Permethrine, Cyfluthrine, Cypermethrine, Fenvalerate, Phenothrine, Piperonyl Butoxide, Tetramethrine | https://lns.lu/telechargement/ | Réfrigéré 7 jours / Congelé 3 mois
Surveillance biologique & hygiène du milieu | (+352) 28 100 603 | Méthoxychlor |  | Matériaux: Bois, Cuir, Literie, Mousse, Poussière, Tapis e.a. | / | 1 g | / | 150 € HTVA | http://www.lns.public.lu/publications/formulaires/Demande_d_analyses_environnementales.pdf | ASE, GC-MS | Non | / | µg/g | 45 jours | 14 jours | Recherche et dosage de biocides: 4,4'-DDE, 4,4'-DDT, Azaconazole, Bisphénol A, Chlorothanil, Chlorpyriphos, Cyfluthrine, Cyperméthrine, Dichlofluanide, Dieldrine, Endosulfane, Eulan, Fenvalérate, Lindane, Méthoxychlor, Pentachlorophénol, Perméthrine, Phénothrine, Pipéronyl Butoxide, Propiconazole, Tetrachlorvinphos, Tetraméthrine, Tolyfluanide, Tribromophénol, Permethrine, Cyfluthrine, Cypermethrine, Fenvalerate, Phenothrine, Piperonyl Butoxide, Tetramethrine |  | Réfrigéré 8 jours
Surveillance biologique & hygiène du milieu | (+352) 28 100 603 | Pentachlorophénol |  | Matériaux: Bois, Cuir, Literie, Mousse, Poussière, Tapis e.a. | / | 1 g | / |  |  | ASE, GC-MS | Non | / | µg/g | 45 jours | 14 jours | Recherche et dosage de biocides: 4,4'-DDE, 4,4'-DDT, Azaconazole, Bisphénol A, Chlorothanil, Chlorpyriphos, Cyfluthrine, Cyperméthrine, Dichlofluanide, Dieldrine, Endosulfane, Eulan, Fenvalérate, Lindane, Méthoxychlor, Pentachlorophénol, Perméthrine, Phénothrine, Pipéronyl Butoxide, Propiconazole, Tetrachlorvinphos, Tetraméthrine, Tolyfluanide, Tribromophénol, Permethrine, Cyfluthrine, Cypermethrine, Fenvalerate, Phenothrine, Piperonyl Butoxide, Tetramethrine | https://lns.lu/telechargement/ | T° ambiante 7 jours / Réfrigéré 7 jours / Congelé
Surveillance biologique & hygiène du milieu | (+352) 28 100 603 | Perméthrine |  | Matériaux: Bois, Cuir, Literie, Mousse, Poussière, Tapis e.a. | / | 1 g | / |  |  | ASE, GC-MS | Non | / | µg/g | 45 jours | 14 jours | Recherche et dosage de biocides: 4,4'-DDE, 4,4'-DDT, Azaconazole, Bisphénol A, Chlorothanil, Chlorpyriphos, Cyfluthrine, Cyperméthrine, Dichlofluanide, Dieldrine, Endosulfane, Eulan, Fenvalérate, Lindane, Méthoxychlor, Pentachlorophénol, Perméthrine, Phénothrine, Pipéronyl Butoxide, Propiconazole, Tetrachlorvinphos, Tetraméthrine, Tolyfluanide, Tribromophénol, Permethrine, Cyfluthrine, Cypermethrine, Fenvalerate, Phenothrine, Piperonyl Butoxide, Tetramethrine | https://lns.lu/telechargement/ | T° ambiante 7 jours / Réfrigéré 7 jours / Congelé 3 mois
Surveillance biologique & hygiène du milieu | (+352) 28 100 603 | Phénothrine |  | Matériaux: Bois, Cuir, Literie, Mousse, Poussière, Tapis e.a. | / | 1 g | / |  | http://www.lns.public.lu/publications/formulaires/Demande_d_analyses_environnementales.pdf | ASE, GC-MS | Non | / | µg/g | 45 jours | 14 jours | Recherche et dosage de biocides: 4,4'-DDE, 4,4'-DDT, Azaconazole, Bisphénol A, Chlorothanil, Chlorpyriphos, Cyfluthrine, Cyperméthrine, Dichlofluanide, Dieldrine, Endosulfane, Eulan, Fenvalérate, Lindane, Méthoxychlor, Pentachlorophénol, Perméthrine, Phénothrine, Pipéronyl Butoxide, Propiconazole, Tetrachlorvinphos, Tetraméthrine, Tolyfluanide, Tribromophénol, Permethrine, Cyfluthrine, Cypermethrine, Fenvalerate, Phenothrine, Piperonyl Butoxide, Tetramethrine |  | Réfrigéré 7 jours
Surveillance biologique & hygiène du milieu | (+352) 28 100 603 | Pipéronyl Butoxide |  | Matériaux: Bois, Cuir, Literie, Mousse, Poussière, Tapis e.a. | / | 1 g | / |  |  | ASE, GC-MS | Non | / | µg/g | 45 jours | 14 jours | Recherche et dosage de biocides: 4,4'-DDE, 4,4'-DDT, Azaconazole, Bisphénol A, Chlorothanil, Chlorpyriphos, Cyfluthrine, Cyperméthrine, Dichlofluanide, Dieldrine, Endosulfane, Eulan, Fenvalérate, Lindane, Méthoxychlor, Pentachlorophénol, Perméthrine, Phénothrine, Pipéronyl Butoxide, Propiconazole, Tetrachlorvinphos, Tetraméthrine, Tolyfluanide, Tribromophénol, Permethrine, Cyfluthrine, Cypermethrine, Fenvalerate, Phenothrine, Piperonyl Butoxide, Tetramethrine | https://lns.lu/telechargement/ | voir acides aminés
Surveillance biologique & hygiène du milieu | (+352) 28 100 603 | Propiconazole |  | Matériaux: Bois, Cuir, Literie, Mousse, Poussière, Tapis e.a. | / | 1 g | / |  |  | ASE, GC-MS | Non | / | µg/g | 45 jours | 14 jours | Recherche et dosage de biocides: 4,4'-DDE, 4,4'-DDT, Azaconazole, Bisphénol A, Chlorothanil, Chlorpyriphos, Cyfluthrine, Cyperméthrine, Dichlofluanide, Dieldrine, Endosulfane, Eulan, Fenvalérate, Lindane, Méthoxychlor, Pentachlorophénol, Perméthrine, Phénothrine, Pipéronyl Butoxide, Propiconazole, Tetrachlorvinphos, Tetraméthrine, Tolyfluanide, Tribromophénol, Permethrine, Cyfluthrine, Cypermethrine, Fenvalerate, Phenothrine, Piperonyl Butoxide, Tetramethrine | https://lns.lu/telechargement/ | Congelé
Surveillance biologique & hygiène du milieu | (+352) 28 100 603 | Tetrachlorvinphos |  | Matériaux: Bois, Cuir, Literie, Mousse, Poussière, Tapis e.a. | / | 1 g | / |  | http://www.lns.public.lu/publications/formulaires/Demande_d_analyses_environnementales.pdf | ASE, GC-MS | Non | / | µg/g | 45 jours | 14 jours | Recherche et dosage de biocides: 4,4'-DDE, 4,4'-DDT, Azaconazole, Bisphénol A, Chlorothanil, Chlorpyriphos, Cyfluthrine, Cyperméthrine, Dichlofluanide, Dieldrine, Endosulfane, Eulan, Fenvalérate, Lindane, Méthoxychlor, Pentachlorophénol, Perméthrine, Phénothrine, Pipéronyl Butoxide, Propiconazole, Tetrachlorvinphos, Tetraméthrine, Tolyfluanide, Tribromophénol, Permethrine, Cyfluthrine, Cypermethrine, Fenvalerate, Phenothrine, Piperonyl Butoxide, Tetramethrine |  | voir antidépresseurs non tricycliques
Surveillance biologique & hygiène du milieu | (+352) 28 100 603 | Tetraméthrine |  | Matériaux: Bois, Cuir, Literie, Mousse, Poussière, Tapis e.a. | / | 1 g | / |  |  | ASE, GC-MS | Non | / | µg/g | 45 jours | 14 jours | Recherche et dosage de biocides: 4,4'-DDE, 4,4'-DDT, Azaconazole, Bisphénol A, Chlorothanil, Chlorpyriphos, Cyfluthrine, Cyperméthrine, Dichlofluanide, Dieldrine, Endosulfane, Eulan, Fenvalérate, Lindane, Méthoxychlor, Pentachlorophénol, Perméthrine, Phénothrine, Pipéronyl Butoxide, Propiconazole, Tetrachlorvinphos, Tetraméthrine, Tolyfluanide, Tribromophénol, Permethrine, Cyfluthrine, Cypermethrine, Fenvalerate, Phenothrine, Piperonyl Butoxide, Tetramethrine | https://lns.lu/telechargement/ | Congelé
Surveillance biologique & hygiène du milieu | (+352) 28 100 603 | Tolyfluanide |  | Matériaux: Bois, Cuir, Literie, Mousse, Poussière, Tapis e.a. | / | 1 g | / |  |  | ASE, GC-MS | Non | / | µg/g | 45 jours | 14 jours | Recherche et dosage de biocides: 4,4'-DDE, 4,4'-DDT, Azaconazole, Bisphénol A, Chlorothanil, Chlorpyriphos, Cyfluthrine, Cyperméthrine, Dichlofluanide, Dieldrine, Endosulfane, Eulan, Fenvalérate, Lindane, Méthoxychlor, Pentachlorophénol, Perméthrine, Phénothrine, Pipéronyl Butoxide, Propiconazole, Tetrachlorvinphos, Tetraméthrine, Tolyfluanide, Tribromophénol, Permethrine, Cyfluthrine, Cypermethrine, Fenvalerate, Phenothrine, Piperonyl Butoxide, Tetramethrine | https://lns.lu/telechargement/ | voir acides aminés
Surveillance biologique & hygiène du milieu | (+352) 28 100 603 | Tribromophénol |  | Matériaux: Bois, Cuir, Literie, Mousse, Poussière, Tapis e.a. | / | 1 g | / |  | http://www.lns.public.lu/publications/formulaires/Demande_d_analyses_environnementales.pdf | ASE, GC-MS | Non | / | µg/g | 45 jours | 14 jours | Recherche et dosage de biocides: 4,4'-DDE, 4,4'-DDT, Azaconazole, Bisphénol A, Chlorothanil, Chlorpyriphos, Cyfluthrine, Cyperméthrine, Dichlofluanide, Dieldrine, Endosulfane, Eulan, Fenvalérate, Lindane, Méthoxychlor, Pentachlorophénol, Perméthrine, Phénothrine, Pipéronyl Butoxide, Propiconazole, Tetrachlorvinphos, Tetraméthrine, Tolyfluanide, Tribromophénol, Permethrine, Cyfluthrine, Cypermethrine, Fenvalerate, Phenothrine, Piperonyl Butoxide, Tetramethrine |  | Réfrigéré
Surveillance biologique & hygiène du milieu | (+352) 28 100 603 | Permethrine |  | Matériaux: Bois, Cuir, Literie, Mousse, Poussière, Tapis e.a. | / | 1 g | / |  |  | ASE, GC-MS | Non | / | µg/g | 45 jours | 14 jours | Recherche et dosage de biocides: 4,4'-DDE, 4,4'-DDT, Azaconazole, Bisphénol A, Chlorothanil, Chlorpyriphos, Cyfluthrine, Cyperméthrine, Dichlofluanide, Dieldrine, Endosulfane, Eulan, Fenvalérate, Lindane, Méthoxychlor, Pentachlorophénol, Perméthrine, Phénothrine, Pipéronyl Butoxide, Propiconazole, Tetrachlorvinphos, Tetraméthrine, Tolyfluanide, Tribromophénol, Permethrine, Cyfluthrine, Cypermethrine, Fenvalerate, Phenothrine, Piperonyl Butoxide, Tetramethrine | https://lns.lu/telechargement/ | Réfrigéré 5 jours
Surveillance biologique & hygiène du milieu | (+352) 28 100 603 | Cyfluthrine |  | Matériaux: Bois, Cuir, Literie, Mousse, Poussière, Tapis e.a. | / | 1 g | / |  |  | ASE, GC-MS | Non | / | µg/g | 45 jours | 14 jours | Recherche et dosage de biocides: 4,4'-DDE, 4,4'-DDT, Azaconazole, Bisphénol A, Chlorothanil, Chlorpyriphos, Cyfluthrine, Cyperméthrine, Dichlofluanide, Dieldrine, Endosulfane, Eulan, Fenvalérate, Lindane, Méthoxychlor, Pentachlorophénol, Perméthrine, Phénothrine, Pipéronyl Butoxide, Propiconazole, Tetrachlorvinphos, Tetraméthrine, Tolyfluanide, Tribromophénol, Permethrine, Cyfluthrine, Cypermethrine, Fenvalerate, Phenothrine, Piperonyl Butoxide, Tetramethrine | https://lns.lu/telechargement/ | Réfrigéré
Surveillance biologique & hygiène du milieu | (+352) 28 100 603 | Cypermethrine |  | Matériaux: Bois, Cuir, Literie, Mousse, Poussière, Tapis e.a. | / | 1 g | / |  | http://www.lns.public.lu/publications/formulaires/Demande_d_analyses_environnementales.pdf | ASE, GC-MS | Non | / | µg/g | 45 jours | 14 jours | Recherche et dosage de biocides: 4,4'-DDE, 4,4'-DDT, Azaconazole, Bisphénol A, Chlorothanil, Chlorpyriphos, Cyfluthrine, Cyperméthrine, Dichlofluanide, Dieldrine, Endosulfane, Eulan, Fenvalérate, Lindane, Méthoxychlor, Pentachlorophénol, Perméthrine, Phénothrine, Pipéronyl Butoxide, Propiconazole, Tetrachlorvinphos, Tetraméthrine, Tolyfluanide, Tribromophénol, Permethrine, Cyfluthrine, Cypermethrine, Fenvalerate, Phenothrine, Piperonyl Butoxide, Tetramethrine |  | Voir Chlore
Surveillance biologique & hygiène du milieu | (+352) 28 100 603 | Fenvalerate |  | Matériaux: Bois, Cuir, Literie, Mousse, Poussière, Tapis e.a. | / | 1 g | / |  |  | ASE, GC-MS | Non | / | µg/g | 45 jours | 14 jours | Recherche et dosage de biocides: 4,4'-DDE, 4,4'-DDT, Azaconazole, Bisphénol A, Chlorothanil, Chlorpyriphos, Cyfluthrine, Cyperméthrine, Dichlofluanide, Dieldrine, Endosulfane, Eulan, Fenvalérate, Lindane, Méthoxychlor, Pentachlorophénol, Perméthrine, Phénothrine, Pipéronyl Butoxide, Propiconazole, Tetrachlorvinphos, Tetraméthrine, Tolyfluanide, Tribromophénol, Permethrine, Cyfluthrine, Cypermethrine, Fenvalerate, Phenothrine, Piperonyl Butoxide, Tetramethrine | https://lns.lu/telechargement/ | T° ambiante 3 jours / Réfrigéré 14 jours / Congelé
Surveillance biologique & hygiène du milieu | (+352) 28 100 603 | Phenothrine |  | Matériaux: Bois, Cuir, Literie, Mousse, Poussière, Tapis e.a. | / | 1 g | / |  |  | ASE, GC-MS | Non | / | µg/g | 45 jours | 14 jours | Recherche et dosage de biocides: 4,4'-DDE, 4,4'-DDT, Azaconazole, Bisphénol A, Chlorothanil, Chlorpyriphos, Cyfluthrine, Cyperméthrine, Dichlofluanide, Dieldrine, Endosulfane, Eulan, Fenvalérate, Lindane, Méthoxychlor, Pentachlorophénol, Perméthrine, Phénothrine, Pipéronyl Butoxide, Propiconazole, Tetrachlorvinphos, Tetraméthrine, Tolyfluanide, Tribromophénol, Permethrine, Cyfluthrine, Cypermethrine, Fenvalerate, Phenothrine, Piperonyl Butoxide, Tetramethrine | https://lns.lu/telechargement/ | Voir Antidépresseurs tricycliques
Surveillance biologique & hygiène du milieu | (+352) 28 100 603 | Piperonyl Butoxide |  | Matériaux: Bois, Cuir, Literie, Mousse, Poussière, Tapis e.a. | / | 1 g | / |  | http://www.lns.public.lu/publications/formulaires/Demande_d_analyses_environnementales.pdf | ASE, GC-MS | Non | / | µg/g | 45 jours | 14 jours | Recherche et dosage de biocides: 4,4'-DDE, 4,4'-DDT, Azaconazole, Bisphénol A, Chlorothanil, Chlorpyriphos, Cyfluthrine, Cyperméthrine, Dichlofluanide, Dieldrine, Endosulfane, Eulan, Fenvalérate, Lindane, Méthoxychlor, Pentachlorophénol, Perméthrine, Phénothrine, Pipéronyl Butoxide, Propiconazole, Tetrachlorvinphos, Tetraméthrine, Tolyfluanide, Tribromophénol, Permethrine, Cyfluthrine, Cypermethrine, Fenvalerate, Phenothrine, Piperonyl Butoxide, Tetramethrine |  | T° ambiante 3 jours / Réfrigéré 14 jours / Congelé
Surveillance biologique & hygiène du milieu | (+352) 28 100 603 | BIOCIDES (Dosage) |  | Matériaux: Bois, Cuir, Literie, Mousse, Poussière, Tapis e.a. | / | 1 g | / |  |  | ASE, GC-MS | Non | / | µg/g | 45 jours | 14 jours | Recherche et dosage de biocides: 4,4'-DDE, 4,4'-DDT, Azaconazole, Bisphénol A, Chlorothanil, Chlorpyriphos, Cyfluthrine, Cyperméthrine, Dichlofluanide, Dieldrine, Endosulfane, Eulan, Fenvalérate, Lindane, Méthoxychlor, Pentachlorophénol, Perméthrine, Phénothrine, Pipéronyl Butoxide, Propiconazole, Tetrachlorvinphos, Tetraméthrine, Tolyfluanide, Tribromophénol, Permethrine, Cyfluthrine, Cypermethrine, Fenvalerate, Phenothrine, Piperonyl Butoxide, Tetramethrine | https://lns.lu/telechargement/ | T° ambiante 3 jours / Réfrigéré 14 jours / Congelé
Surveillance biologique & hygiène du milieu | (+352) 28 100 603 | Tetramethrine |  | Matériaux: Bois, Cuir, Literie, Mousse, Poussière, Tapis e.a. | / | 1 g | / |  |  | ASE, GC-MS | Non | / | µg/g | 45 jours | 14 jours | Recherche et dosage de biocides: 4,4'-DDE, 4,4'-DDT, Azaconazole, Bisphénol A, Chlorothanil, Chlorpyriphos, Cyfluthrine, Cyperméthrine, Dichlofluanide, Dieldrine, Endosulfane, Eulan, Fenvalérate, Lindane, Méthoxychlor, Pentachlorophénol, Perméthrine, Phénothrine, Pipéronyl Butoxide, Propiconazole, Tetrachlorvinphos, Tetraméthrine, Tolyfluanide, Tribromophénol, Permethrine, Cyfluthrine, Cypermethrine, Fenvalerate, Phenothrine, Piperonyl Butoxide, Tetramethrine | https://lns.lu/telechargement/ | Réfrigéré 5 jours Congelé
Surveillance biologique & hygiène du milieu | (+352) 28 100 603 | HYDROCARB. AROM. POLYCYCL. (Dosage) |  | Matériaux: Bois, Cuir, Literie, Mousse, Poussière, Tapis e.a. | / | 1 g | / |  | Ordonnance médicale | ASE, GC-MS | Non | / | µg/g | 10 jours | 14 jours | Recherche et dosage d'hydrocarbures aromatiques volatiles : Acénaphtylène, Acénaphtène, Anthracène, Benzo(a)anthracène, Benzofluoranthènes (b+k), Benzopérylène, Benzopyrènes (a+e), Chrysène, Dibenzo(a,h)anthracène, Fluoranthène, Fluorène, Indénopyrène, Phénanthrène, Pyrène |  | voir C3C4
Surveillance biologique & hygiène du milieu | (+352) 28 100 603 | Acénaphtylène |  | Matériaux: Bois, Cuir, Literie, Mousse, Poussière, Tapis e.a. | / | 1 g | / |  |  | ASE, GC-MS | Non | / | µg/g | 45 jours | 14 jours | Recherche et dosage d'hydrocarbures aromatiques volatiles : Acénaphtylène, Acénaphtène, Anthracène, Benzo(a)anthracène, Benzofluoranthènes (b+k), Benzopérylène, Benzopyrènes (a+e), Chrysène, Dibenzo(a,h)anthracène, Fluoranthène, Fluorène, Indénopyrène, Phénanthrène, Pyrène | https://lns.lu/telechargement/ | T° ambiante
Surveillance biologique & hygiène du milieu | (+352) 28 100 603 | Acénaphtène |  | Matériaux: Bois, Cuir, Literie, Mousse, Poussière, Tapis e.a. | / | 1 g | / |  |  | ASE, GC-MS | Non | / | µg/g | 45 jours | 14 jours | Recherche et dosage d'hydrocarbures aromatiques volatiles : Acénaphtylène, Acénaphtène, Anthracène, Benzo(a)anthracène, Benzofluoranthènes (b+k), Benzopérylène, Benzopyrènes (a+e), Chrysène, Dibenzo(a,h)anthracène, Fluoranthène, Fluorène, Indénopyrène, Phénanthrène, Pyrène | https://lns.lu/telechargement/ | Voir Porphyrines Urinaires
Surveillance biologique & hygiène du milieu | (+352) 28 100 603 | Anthracène |  | Matériaux: Bois, Cuir, Literie, Mousse, Poussière, Tapis e.a. | / | 1 g | / |  |  | ASE, GC-MS | Non | / | µg/g | 45 jours | 14 jours | Recherche et dosage d'hydrocarbures aromatiques volatiles : Acénaphtylène, Acénaphtène, Anthracène, Benzo(a)anthracène, Benzofluoranthènes (b+k), Benzopérylène, Benzopyrènes (a+e), Chrysène, Dibenzo(a,h)anthracène, Fluoranthène, Fluorène, Indénopyrène, Phénanthrène, Pyrène | https://lns.lu/telechargement/ | Voir acides organiques urinaires
Surveillance biologique & hygiène du milieu | (+352) 28 100 603 | HYDROCARB. AROM. POLYCYCL. (Dosage) |  | Matériaux: Bois, Cuir, Literie, Mousse, Poussière, Tapis e.a. | / | 1 g | / |  |  | ASE, GC-MS | Non | / | µg/g | 45 jours | 14 jours | Recherche et dosage d'hydrocarbures aromatiques volatiles : Acénaphtylène, Acénaphtène, Anthracène, Benzo(a)anthracène, Benzofluoranthènes (b+k), Benzopérylène, Benzopyrènes (a+e), Chrysène, Dibenzo(a,h)anthracène, Fluoranthène, Fluorène, Indénopyrène, Phénanthrène, Pyrène | https://lns.lu/telechargement/ | Réfrigéré 5 jours / Congelé 3 mois
Surveillance biologique & hygiène du milieu | (+352) 28 100 603 | Benzo(a)anthracène |  | Matériaux: Bois, Cuir, Literie, Mousse, Poussière, Tapis e.a. | / | 1 g | / |  |  | ASE, GC-MS | Non | / | µg/g | 45 jours | 14 jours | Recherche et dosage d'hydrocarbures aromatiques volatiles : Acénaphtylène, Acénaphtène, Anthracène, Benzo(a)anthracène, Benzofluoranthènes (b+k), Benzopérylène, Benzopyrènes (a+e), Chrysène, Dibenzo(a,h)anthracène, Fluoranthène, Fluorène, Indénopyrène, Phénanthrène, Pyrène | https://lns.lu/telechargement/ | Réfrigéré 7 jours / Congelé 1 mois
Surveillance biologique & hygiène du milieu | (+352) 28 100 603 | Benzofluoranthènes (b+k) |  | Matériaux: Bois, Cuir, Literie, Mousse, Poussière, Tapis e.a. | / | 1 g | / |  |  | ASE, GC-MS | Non | / | µg/g | 45 jours | 14 jours | Recherche et dosage d'hydrocarbures aromatiques volatiles : Acénaphtylène, Acénaphtène, Anthracène, Benzo(a)anthracène, Benzofluoranthènes (b+k), Benzopérylène, Benzopyrènes (a+e), Chrysène, Dibenzo(a,h)anthracène, Fluoranthène, Fluorène, Indénopyrène, Phénanthrène, Pyrène | https://lns.lu/telechargement/ | Réfrigéré 14 jours / Congelé
Surveillance biologique & hygiène du milieu | (+352) 28 100 603 | Benzopérylène |  | Matériaux: Bois, Cuir, Literie, Mousse, Poussière, Tapis e.a. | / | 1 g | / |  |  | ASE, GC-MS | Non | / | µg/g | 45 jours | 14 jours | Recherche et dosage d'hydrocarbures aromatiques volatiles : Acénaphtylène, Acénaphtène, Anthracène, Benzo(a)anthracène, Benzofluoranthènes (b+k), Benzopérylène, Benzopyrènes (a+e), Chrysène, Dibenzo(a,h)anthracène, Fluoranthène, Fluorène, Indénopyrène, Phénanthrène, Pyrène | https://lns.lu/telechargement/ | Congelé 7 jours
Surveillance biologique & hygiène du milieu | (+352) 28 100 603 | Benzopyrènes (a+e) |  | Matériaux: Bois, Cuir, Literie, Mousse, Poussière, Tapis e.a. | / | 1 g | / |  |  | ASE, GC-MS | Non | / | µg/g | 45 jours | 14 jours | Recherche et dosage d'hydrocarbures aromatiques volatiles : Acénaphtylène, Acénaphtène, Anthracène, Benzo(a)anthracène, Benzofluoranthènes (b+k), Benzopérylène, Benzopyrènes (a+e), Chrysène, Dibenzo(a,h)anthracène, Fluoranthène, Fluorène, Indénopyrène, Phénanthrène, Pyrène | https://lns.lu/telechargement/ | T° ambiante 2 jours / Réfrigéré 7 jours / Congelé 1 mois
Surveillance biologique & hygiène du milieu | (+352) 28 100 603 | Chrysène |  | Matériaux: Bois, Cuir, Literie, Mousse, Poussière, Tapis e.a. | / | 1 g | / |  |  | ASE, GC-MS | Non | / | µg/g | 45 jours | 14 jours | Recherche et dosage d'hydrocarbures aromatiques volatiles : Acénaphtylène, Acénaphtène, Anthracène, Benzo(a)anthracène, Benzofluoranthènes (b+k), Benzopérylène, Benzopyrènes (a+e), Chrysène, Dibenzo(a,h)anthracène, Fluoranthène, Fluorène, Indénopyrène, Phénanthrène, Pyrène | https://lns.lu/telechargement/ | voir CKMM
Surveillance biologique & hygiène du milieu | (+352) 28 100 603 | Dibenzo(a,h)anthracène |  | Matériaux: Bois, Cuir, Literie, Mousse, Poussière, Tapis e.a. | / | 1 g | / |  |  | ASE, GC-MS | Non | / | µg/g | 45 jours | 14 jours | Recherche et dosage d'hydrocarbures aromatiques volatiles : Acénaphtylène, Acénaphtène, Anthracène, Benzo(a)anthracène, Benzofluoranthènes (b+k), Benzopérylène, Benzopyrènes (a+e), Chrysène, Dibenzo(a,h)anthracène, Fluoranthène, Fluorène, Indénopyrène, Phénanthrène, Pyrène | https://lns.lu/telechargement/ | T° ambiante 7 jours / Réfrigéré 7 jours / Congelé 3 mois
Surveillance biologique & hygiène du milieu | (+352) 28 100 603 | Fluoranthène |  | Matériaux: Bois, Cuir, Literie, Mousse, Poussière, Tapis e.a. | / | 1 g | / |  |  | ASE, GC-MS | Non | / | µg/g | 45 jours | 14 jours | Recherche et dosage d'hydrocarbures aromatiques volatiles : Acénaphtylène, Acénaphtène, Anthracène, Benzo(a)anthracène, Benzofluoranthènes (b+k), Benzopérylène, Benzopyrènes (a+e), Chrysène, Dibenzo(a,h)anthracène, Fluoranthène, Fluorène, Indénopyrène, Phénanthrène, Pyrène | https://lns.lu/telechargement/ | T° ambiante 2 jours / Réfrigéré 6 jours / Congelé 6 mois
Surveillance biologique & hygiène du milieu | (+352) 28 100 603 | Fluorène |  | Matériaux: Bois, Cuir, Literie, Mousse, Poussière, Tapis e.a. | / | 1 g | / |  |  | ASE, GC-MS | Non | / | µg/g | 45 jours | 14 jours | Recherche et dosage d'hydrocarbures aromatiques volatiles : Acénaphtylène, Acénaphtène, Anthracène, Benzo(a)anthracène, Benzofluoranthènes (b+k), Benzopérylène, Benzopyrènes (a+e), Chrysène, Dibenzo(a,h)anthracène, Fluoranthène, Fluorène, Indénopyrène, Phénanthrène, Pyrène | https://lns.lu/telechargement/ | Voir CTX
Surveillance biologique & hygiène du milieu | (+352) 28 100 603 | Indénopyrène |  | Matériaux: Bois, Cuir, Literie, Mousse, Poussière, Tapis e.a. | / | 1 g | / |  |  | ASE, GC-MS | Non | / | µg/g | 45 jours | 14 jours | Recherche et dosage d'hydrocarbures aromatiques volatiles : Acénaphtylène, Acénaphtène, Anthracène, Benzo(a)anthracène, Benzofluoranthènes (b+k), Benzopérylène, Benzopyrènes (a+e), Chrysène, Dibenzo(a,h)anthracène, Fluoranthène, Fluorène, Indénopyrène, Phénanthrène, Pyrène | https://lns.lu/telechargement/ | Réfrigéré 8 jours / Congelé 8 mois
Surveillance biologique & hygiène du milieu | (+352) 28 100 603 | Phénanthrèn |  | Matériaux: Bois, Cuir, Literie, Mousse, Poussière, Tapis e.a. | / | 1 g | / |  |  | ASE, GC-MS | Non | / | µg/g | 45 jours | 14 jours | Recherche et dosage d'hydrocarbures aromatiques volatiles : Acénaphtylène, Acénaphtène, Anthracène, Benzo(a)anthracène, Benzofluoranthènes (b+k), Benzopérylène, Benzopyrènes (a+e), Chrysène, Dibenzo(a,h)anthracène, Fluoranthène, Fluorène, Indénopyrène, Phénanthrène, Pyrène | https://lns.lu/telechargement/ | Réfrigéré
Surveillance biologique & hygiène du milieu | (+352) 28 100 603 | Pyrène |  | Matériaux: Bois, Cuir, Literie, Mousse, Poussière, Tapis e.a. | / | 1 g | / |  |  | ASE, GC-MS | Non | / | µg/g | 45 jours | 14 jours | Recherche et dosage d'hydrocarbures aromatiques volatiles : Acénaphtylène, Acénaphtène, Anthracène, Benzo(a)anthracène, Benzofluoranthènes (b+k), Benzopérylène, Benzopyrènes (a+e), Chrysène, Dibenzo(a,h)anthracène, Fluoranthène, Fluorène, Indénopyrène, Phénanthrène, Pyrène | https://lns.lu/telechargement/ | Congelé
Surveillance biologique & hygiène du milieu | (+352) 28 100 603 | HYDROCARB. AROM. POLYCYCL. (Dosage) |  | Matériaux: Bois, Cuir, Literie, Mousse, Poussière, Tapis e.a. | / | 1 g | / |  |  | ASE, GC-MS | Non | / | µg/g | 45 jours | 14 jours | Recherche et dosage d'hydrocarbures aromatiques volatiles : Acénaphtylène, Acénaphtène, Anthracène, Benzo(a)anthracène, Benzofluoranthènes (b+k), Benzopérylène, Benzopyrènes (a+e), Chrysène, Dibenzo(a,h)anthracène, Fluoranthène, Fluorène, Indénopyrène, Phénanthrène, Pyrène | https://lns.lu/telechargement/ | voir acides aminés
Surveillance biologique & hygiène du milieu | (+352) 28 100 603 | Métaux et oligoélémentsErythrocytes |  | Sang hépariné/EDTA | / | 4,5 ml | / | LC138 | Ordonnance médicale | ICP-MS | Non | / | µg/l | 10 jours | 14 jours | Recherche et dosage de métaux lourds et oligoéléments dans les érythrocytes: Magnésium, Cuivre, Zinc, Sélénium |  | Réfrigéré 24h / Congelé
Surveillance biologique & hygiène du milieu | (+352) 28 100 603 | Magnésium: Erythrocytes |  | Sang hépariné/EDTA | / | 4,5 ml | / | LC138 | Ordonnance médicale | ICP-MS | Non | / | µg/l | 10 jours | 14 jours | Recherche et dosage de métaux lourds et oligoéléments dans les érythrocytes: Magnésium, Cuivre, Zinc, Sélénium |  | T° ambiante
Surveillance biologique & hygiène du milieu | (+352) 28 100 603 | Cuivre: Erythrocytes |  | Sang hépariné/EDTA | / | 4,5 ml | / | LC138 | Ordonnance médicale | ICP-MS | Non | / | µg/l | 10 jours | 14 jours | Recherche et dosage de métaux lourds et oligoéléments dans les érythrocytes: Magnésium, Cuivre, Zinc, Sélénium |  | Réfrigéré 2 jours / Congelé 2 mois
Surveillance biologique & hygiène du milieu | (+352) 28 100 603 | Zinc: Erythrocytes |  | Sang hépariné/EDTA | / | 4,5 ml | / | LC138 | Ordonnance médicale | ICP-MS | Non | / | µg/l | 10 jours | 14 jours | Recherche et dosage de métaux lourds et oligoéléments dans les érythrocytes: Magnésium, Cuivre, Zinc, Sélénium |  | voir benzodiazépines
Surveillance biologique & hygiène du milieu | (+352) 28 100 603 | Sélénium: Erythrocytes |  | Sang hépariné/EDTA | / | 4,5 ml | / | LC138 | Ordonnance médicale | ICP-MS | Non | / | µg/l | 10 jours | 14 jours | Recherche et dosage de métaux lourds et oligoéléments dans les érythrocytes: Magnésium, Cuivre, Zinc, Sélénium |  | Voir Catecholamines Urinaire
Surveillance biologique & hygiène du milieu | (+352) 28 100 603 | MERCURE (Hg) - capillaire |  | Cheveux | / | 1 g | / | LF105 | Ordonnance médicale | DMA | Non | / | µg/g | 10 jours | 14 jours |  | https://lns.lu/telechargement/ | Voir Antidépresseurs tricycliques
Surveillance biologique & hygiène du milieu | (+352) 28 100 603 | MERCURE (Hg) - Triple test Standardisé |  | Cheveux/Chewing Gum, Urines avant/après chélation | / | cf note explicative | / | LF105 | Ordonnance médicale | DMA, ICP-MS | Non | / | µg/g | 10 jours | 14 jours |  | https://lns.lu/telechargement/ | Voir Antidépresseurs tricycliques
Surveillance biologique & hygiène du milieu | (+352) 28 100 603 | MERCURE (Hg) - chewinggum |  | Chewing Gum | / | 1 chewing-gum | / | LF105 | Ordonnance médicale | DMA | Non | / | µg/g | 10 jours | 14 jours |  | https://lns.lu/telechargement/ | Congelé
Surveillance biologique & hygiène du milieu | (+352) 28 100 603 | Métaux et oligoélémentsSANG |  | Sang hépariné/EDTA | / | 4,5 ml | / | LF105 | Ordonnance médicale | ICP-MS | Non | / | µg/l | 10 jours | 14 jours | Recherche et dosage de métaux lourds et oligoéléments dans le sang: Manganèse, Cobalt, Nickel, Arsenic, Cadmium, Etain, Mercure, Thallium, Plomb (Antimoine: Tubes Sarstedt) |  | voir antidépresseurs non tricycliques
Surveillance biologique & hygiène du milieu | (+352) 28 100 603 | Manganèse: SANG |  | Sang hépariné/EDTA | / | 4,5 ml | / | LF105 | Ordonnance médicale | ICP-MS | Non | / | µg/l | 10 jours | 14 jours | Recherche et dosage de métaux lourds et oligoéléments dans le sang: Manganèse, Cobalt, Nickel, Arsenic, Cadmium, Etain, Mercure, Thallium, Plomb (Antimoine: Tubes Sarstedt) |  | Réfrigéré
Surveillance biologique & hygiène du milieu | (+352) 28 100 603 | Cobalt: SANG |  | Sang hépariné/EDTA | / | 4,5 ml | / | LF105 | Ordonnance médicale | ICP-MS | Non | / | µg/l | 10 jours | 14 jours | Recherche et dosage de métaux lourds et oligoéléments dans le sang: Manganèse, Cobalt, Nickel, Arsenic, Cadmium, Etain, Mercure, Thallium, Plomb (Antimoine: Tubes Sarstedt) |  | Réfrigéré 5 jours
Surveillance biologique & hygiène du milieu | (+352) 28 100 603 | Nickel: SANG |  | Sang hépariné/EDTA | / | 4,5 ml | / | LF105 | Ordonnance médicale | ICP-MS | Non | / | µg/l | 10 jours | 14 jours | Recherche et dosage de métaux lourds et oligoéléments dans le sang: Manganèse, Cobalt, Nickel, Arsenic, Cadmium, Etain, Mercure, Thallium, Plomb (Antimoine: Tubes Sarstedt) |  | Réfrigéré 5 jours
Surveillance biologique & hygiène du milieu | (+352) 28 100 603 | Arsenic: SANG |  | Sang hépariné/EDTA | / | 4,5 ml | / | LF105 | Ordonnance médicale | ICP-MS | Non | / | µg/l | 10 jours | 14 jours | Recherche et dosage de métaux lourds et oligoéléments dans le sang: Manganèse, Cobalt, Nickel, Arsenic, Cadmium, Etain, Mercure, Thallium, Plomb (Antimoine: Tubes Sarstedt) |  | Réfrigéré 5 jours
Surveillance biologique & hygiène du milieu | (+352) 28 100 603 | Cadmium: SANG |  | Sang hépariné/EDTA | / | 4,5 ml | / | LF105 | Ordonnance médicale | ICP-MS | Non | / | µg/l | 10 jours | 14 jours | Recherche et dosage de métaux lourds et oligoéléments dans le sang: Manganèse, Cobalt, Nickel, Arsenic, Cadmium, Etain, Mercure, Thallium, Plomb (Antimoine: Tubes Sarstedt) |  | T° ambiante 2 jours / Réfrigérés 2 semaines / Congelé 4 semaines
Surveillance biologique & hygiène du milieu | (+352) 28 100 603 | Etain: SANG |  | Sang hépariné/EDTA | / | 4,5 ml | / | LF105 | Ordonnance médicale | ICP-MS | Non | / | µg/l | 10 jours | 14 jours | Recherche et dosage de métaux lourds et oligoéléments dans le sang: Manganèse, Cobalt, Nickel, Arsenic, Cadmium, Etain, Mercure, Thallium, Plomb (Antimoine: Tubes Sarstedt) |  | Réfrigéré 30 jours Congelé
Surveillance biologique & hygiène du milieu | (+352) 28 100 603 | Mercure: SANG |  | Sang hépariné/EDTA | / | 4,5 ml | / | LF105 | Ordonnance médicale | ICP-MS | Non | / | µg/l | 10 jours | 14 jours | Recherche et dosage de métaux lourds et oligoéléments dans le sang: Manganèse, Cobalt, Nickel, Arsenic, Cadmium, Etain, Mercure, Thallium, Plomb (Antimoine: Tubes Sarstedt) |  | voir opioïdes
Surveillance biologique & hygiène du milieu | (+352) 28 100 603 | Thallium: SANG |  | Sang hépariné/EDTA | / | 4,5 ml | / | LF105 | Ordonnance médicale | ICP-MS | Non | / | µg/l | 10 jours | 14 jours | Recherche et dosage de métaux lourds et oligoéléments dans le sang: Manganèse, Cobalt, Nickel, Arsenic, Cadmium, Etain, Mercure, Thallium, Plomb (Antimoine: Tubes Sarstedt) |  | T° ambiante 7 jours / Réfrigéré 3 semaines / Congelé
Surveillance biologique & hygiène du milieu | (+352) 28 100 603 | Plomb: SANG |  | Sang hépariné/EDTA | / | 4,5 ml | / | LF105 | Ordonnance médicale | ICP-MS | Non | / | µg/l | 10 jours | 14 jours | Recherche et dosage de métaux lourds et oligoéléments dans le sang: Manganèse, Cobalt, Nickel, Arsenic, Cadmium, Etain, Mercure, Thallium, Plomb (Antimoine: Tubes Sarstedt) |  | Réfrigéré
Surveillance biologique & hygiène du milieu | (+352) 28 100 603 | Antimoine: SANG |  | Sang hépariné/EDTA | / | 4,5 ml | / | LF105 | Ordonnance médicale | ICP-MS | Non | / | µg/l | 10 jours | 14 jours | Recherche et dosage de métaux lourds et oligoéléments dans le sang: Manganèse, Cobalt, Nickel, Arsenic, Cadmium, Etain, Mercure, Thallium, Plomb (Antimoine: Tubes Sarstedt) |  | T° ambiante 24h / Réfrigéré 7 jours / Congelé 12 mois
Surveillance biologique & hygiène du milieu | (+352) 28 100 603 | Nickel: Métaux et oligoélémentsMigration Nickel et autres |  | Verrerie, jouets, Food Contact Materials e.a. | / | 1 pièce | / |  |  | MW / ICP-MS | Non | / | cf législation | 10 jours | 14 jours | Migration de métaux lourds à partir d'objets solides (Bijoux, FCM etc): Aluminium, Antimoine, Argent, Arsenic, Baryum, Béryllium, Cadmium, Cobalt, Chrome, Cuivre, Etain, Fer, Gallium, Lithium, Magnésium, Manganèse, Mercure, Molybdène, Nickel, Palladium, Plomb, Platine, Sélénium, Strontium, Thallium, Titane, Uranium, Vanadium, Zinc, Zirconium | Ordonnance médicale | Réfrigéré 7 jours
Surveillance biologique & hygiène du milieu | (+352) 28 100 603 | Métaux et oligoélémentsAliments |  | Aliments | / | 5 g / 10 ml | / |  |  | MW / ICP-MS | Non | / | µg/g | 10 jours | 14 jours | Recherche et dosage de métaux lourds et oligoéléments dans les aliments: Aluminium, Arsenic, Cadmium, Cobalt, Chrome, Cuivre, Etain, Fer, Manganèse, Mercure, Nickel, Plomb, Zinc, Sélénium | Ordonnance médicale | voir benzodiazépines
Surveillance biologique & hygiène du milieu | (+352) 28 100 603 | Aluminium: Aliments |  | Aliments | / | 5 g / 10 ml | / |  |  | MW / ICP-MS | Non | / | µg/g | 45 jours | 14 jours | Recherche et dosage de métaux lourds et oligoéléments dans les aliments: Aluminium, Arsenic, Cadmium, Cobalt, Chrome, Cuivre, Etain, Fer, Manganèse, Mercure, Nickel, Plomb, Zinc, Sélénium |  | voir antidépresseurs non tricycliques
Surveillance biologique & hygiène du milieu | (+352) 28 100 603 | Arsenic: Aliments |  | Aliments | / | 5 g / 10 ml | / |  |  | MW / ICP-MS | Non | / | µg/g | 45 jours | 14 jours | Recherche et dosage de métaux lourds et oligoéléments dans les aliments: Aluminium, Arsenic, Cadmium, Cobalt, Chrome, Cuivre, Etain, Fer, Manganèse, Mercure, Nickel, Plomb, Zinc, Sélénium |  | Voir antipsychotiques
Surveillance biologique & hygiène du milieu | (+352) 28 100 603 | Cadmium: Aliments |  | Aliments | / | 5 g / 10 ml | / |  |  | MW / ICP-MS | Non | / | µg/g | 45 jours | 14 jours | Recherche et dosage de métaux lourds et oligoéléments dans les aliments: Aluminium, Arsenic, Cadmium, Cobalt, Chrome, Cuivre, Etain, Fer, Manganèse, Mercure, Nickel, Plomb, Zinc, Sélénium |  | voir vitamine B9
Surveillance biologique & hygiène du milieu | (+352) 28 100 603 | Cobalt: Aliments |  | Aliments | / | 5 g / 10 ml | / |  |  | MW / ICP-MS | Non | / | µg/g | 45 jours | 14 jours | Recherche et dosage de métaux lourds et oligoéléments dans les aliments: Aluminium, Arsenic, Cadmium, Cobalt, Chrome, Cuivre, Etain, Fer, Manganèse, Mercure, Nickel, Plomb, Zinc, Sélénium |  | Réfrigéré 3 jours
Surveillance biologique & hygiène du milieu | (+352) 28 100 603 | Chrome: Aliments |  | Aliments | / | 5 g / 10 ml | / |  |  | MW / ICP-MS | Non | / | µg/g | 45 jours | 14 jours | Recherche et dosage de métaux lourds et oligoéléments dans les aliments: Aluminium, Arsenic, Cadmium, Cobalt, Chrome, Cuivre, Etain, Fer, Manganèse, Mercure, Nickel, Plomb, Zinc, Sélénium |  | Réfrigéré 48h / Congelé 6 mois
Surveillance biologique & hygiène du milieu | (+352) 28 100 603 | Cuivre: Aliments |  | Aliments | / | 5 g / 10 ml | / |  |  | MW / ICP-MS | Non | / | µg/g | 45 jours | 14 jours | Recherche et dosage de métaux lourds et oligoéléments dans les aliments: Aluminium, Arsenic, Cadmium, Cobalt, Chrome, Cuivre, Etain, Fer, Manganèse, Mercure, Nickel, Plomb, Zinc, Sélénium |  | Réfrigéré 7 jours / Congelé 30 jours
Surveillance biologique & hygiène du milieu | (+352) 28 100 603 | Etain: Aliments |  | Aliments | / | 5 g / 10 ml | / |  |  | MW / ICP-MS | Non | / | µg/g | 45 jours | 14 jours | Recherche et dosage de métaux lourds et oligoéléments dans les aliments: Aluminium, Arsenic, Cadmium, Cobalt, Chrome, Cuivre, Etain, Fer, Manganèse, Mercure, Nickel, Plomb, Zinc, Sélénium |  | Réfrigéré 7 jours / Congelé 30 jours
Surveillance biologique & hygiène du milieu | (+352) 28 100 603 | Fer: Aliments |  | Aliments | / | 5 g / 10 ml | / |  |  | MW / ICP-MS | Non | / | µg/g | 45 jours | 14 jours | Recherche et dosage de métaux lourds et oligoéléments dans les aliments: Aluminium, Arsenic, Cadmium, Cobalt, Chrome, Cuivre, Etain, Fer, Manganèse, Mercure, Nickel, Plomb, Zinc, Sélénium |  | T° ambiante 4h Congelé
Surveillance biologique & hygiène du milieu | (+352) 28 100 603 | Manganèse: Aliments |  | Aliments | / | 5 g / 10 ml | / |  |  | MW / ICP-MS | Non | / | µg/g | 45 jours | 14 jours | Recherche et dosage de métaux lourds et oligoéléments dans les aliments: Aluminium, Arsenic, Cadmium, Cobalt, Chrome, Cuivre, Etain, Fer, Manganèse, Mercure, Nickel, Plomb, Zinc, Sélénium |  | T° ambiante 7 jours Réfrigéré 7 jours Congelé 1 an
Surveillance biologique & hygiène du milieu | (+352) 28 100 603 | Mercure: Aliments |  | Aliments | / | 5 g / 10 ml | / |  |  | MW / ICP-MS | Non | / | µg/g | 45 jours | 14 jours | Recherche et dosage de métaux lourds et oligoéléments dans les aliments: Aluminium, Arsenic, Cadmium, Cobalt, Chrome, Cuivre, Etain, Fer, Manganèse, Mercure, Nickel, Plomb, Zinc, Sélénium |  | Voir STH
Surveillance biologique & hygiène du milieu | (+352) 28 100 603 | Nickel: Aliments |  | Aliments | / | 5 g / 10 ml | / |  |  | MW / ICP-MS | Non | / | µg/g | 45 jours | 14 jours | Recherche et dosage de métaux lourds et oligoéléments dans les aliments: Aluminium, Arsenic, Cadmium, Cobalt, Chrome, Cuivre, Etain, Fer, Manganèse, Mercure, Nickel, Plomb, Zinc, Sélénium |  | T° ambiante 3 jours Réfrigéré 7 jours Congelé
Surveillance biologique & hygiène du milieu | (+352) 28 100 603 | Plomb: Aliments |  | Aliments | / | 5 g / 10 ml | / |  |  | MW / ICP-MS | Non | / | µg/g | 45 jours | 14 jours | Recherche et dosage de métaux lourds et oligoéléments dans les aliments: Aluminium, Arsenic, Cadmium, Cobalt, Chrome, Cuivre, Etain, Fer, Manganèse, Mercure, Nickel, Plomb, Zinc, Sélénium |  | T° ambiante 3 jours Réfrigéré 14 jours Congelé
Surveillance biologique & hygiène du milieu | (+352) 28 100 603 | Zinc: Aliments |  | Aliments | / | 5 g / 10 ml | / |  |  | MW / ICP-MS | Non | / | µg/g | 45 jours | 14 jours | Recherche et dosage de métaux lourds et oligoéléments dans les aliments: Aluminium, Arsenic, Cadmium, Cobalt, Chrome, Cuivre, Etain, Fer, Manganèse, Mercure, Nickel, Plomb, Zinc, Sélénium |  | T° ambiante 8h Réfrigéré 3 jours
Surveillance biologique & hygiène du milieu | (+352) 28 100 603 | Sélénium: Aliments |  | Aliments | / | 5 g / 10 ml | / |  |  | MW / ICP-MS | Non | / | µg/g | 45 jours | 14 jours | Recherche et dosage de métaux lourds et oligoéléments dans les aliments: Aluminium, Arsenic, Cadmium, Cobalt, Chrome, Cuivre, Etain, Fer, Manganèse, Mercure, Nickel, Plomb, Zinc, Sélénium |  | T° ambiante 8h Réfrigéré 3 jours
Surveillance biologique & hygiène du milieu | (+352) 28 100 603 | Métaux et oligoélémentsCheveux |  | Cheveux | / | 1 g | / | / | Ordonnance médicale | MW / ICP-MS | Non | / | µg/g | 20 jours | 14 jours | Recherche et dosage de métaux lourds et oligoéléments dans les cheveux: Aluminium, Antimoine, Argent, Arsenic, Baryum, Béryllium, Cadmium, Cobalt, Chrome, Cuivre, Etain, Fer, Gallium, Lithium, Magnésium, Manganèse, Mercure, Molybdène, Nickel, Palladium, Plomb, Platine, Sélénium, Strontium, Thallium, Titane, Uranium, Vanadium, Zinc, Zirconium |  | voir acides aminés
Surveillance biologique & hygiène du milieu | (+352) 28 100 603 | Aluminium: Cheveux |  | Cheveux | / | 1 g | / | / | Ordonnance médicale | MW / ICP-MS | Non | / | µg/g | 20 jours | 14 jours | Recherche et dosage de métaux lourds et oligoéléments dans les cheveux: Aluminium, Antimoine, Argent, Arsenic, Baryum, Béryllium, Cadmium, Cobalt, Chrome, Cuivre, Etain, Fer, Gallium, Lithium, Magnésium, Manganèse, Mercure, Molybdène, Nickel, Palladium, Plomb, Platine, Sélénium, Strontium, Thallium, Titane, Uranium, Vanadium, Zinc, Zirconium |  | voir acides aminés
Surveillance biologique & hygiène du milieu | (+352) 28 100 603 | Antimoine: Cheveux |  | Cheveux | / | 1 g | / | / | Ordonnance médicale | MW / ICP-MS | Non | / | µg/g | 20 jours | 14 jours | Recherche et dosage de métaux lourds et oligoéléments dans les cheveux: Aluminium, Antimoine, Argent, Arsenic, Baryum, Béryllium, Cadmium, Cobalt, Chrome, Cuivre, Etain, Fer, Gallium, Lithium, Magnésium, Manganèse, Mercure, Molybdène, Nickel, Palladium, Plomb, Platine, Sélénium, Strontium, Thallium, Titane, Uranium, Vanadium, Zinc, Zirconium |  | Voir ASAT
Surveillance biologique & hygiène du milieu | (+352) 28 100 603 | Argent: Cheveux |  | Cheveux | / | 1 g | / | / | Ordonnance médicale | MW / ICP-MS | Non | / | µg/g | 20 jours | 14 jours | Recherche et dosage de métaux lourds et oligoéléments dans les cheveux: Aluminium, Antimoine, Argent, Arsenic, Baryum, Béryllium, Cadmium, Cobalt, Chrome, Cuivre, Etain, Fer, Gallium, Lithium, Magnésium, Manganèse, Mercure, Molybdène, Nickel, Palladium, Plomb, Platine, Sélénium, Strontium, Thallium, Titane, Uranium, Vanadium, Zinc, Zirconium |  | Voir ALAT
Surveillance biologique & hygiène du milieu | (+352) 28 100 603 | Arsenic: Cheveux |  | Cheveux | / | 1 g | / | / | Ordonnance médicale | MW / ICP-MS | Non | / | µg/g | 20 jours | 14 jours | Recherche et dosage de métaux lourds et oligoéléments dans les cheveux: Aluminium, Antimoine, Argent, Arsenic, Baryum, Béryllium, Cadmium, Cobalt, Chrome, Cuivre, Etain, Fer, Gallium, Lithium, Magnésium, Manganèse, Mercure, Molybdène, Nickel, Palladium, Plomb, Platine, Sélénium, Strontium, Thallium, Titane, Uranium, Vanadium, Zinc, Zirconium |  | T° ambiante
Surveillance biologique & hygiène du milieu | (+352) 28 100 603 | Baryum: Cheveux |  | Cheveux | / | 1 g | / | / | Ordonnance médicale | MW / ICP-MS | Non | / | µg/g | 20 jours | 14 jours | Recherche et dosage de métaux lourds et oligoéléments dans les cheveux: Aluminium, Antimoine, Argent, Arsenic, Baryum, Béryllium, Cadmium, Cobalt, Chrome, Cuivre, Etain, Fer, Gallium, Lithium, Magnésium, Manganèse, Mercure, Molybdène, Nickel, Palladium, Plomb, Platine, Sélénium, Strontium, Thallium, Titane, Uranium, Vanadium, Zinc, Zirconium |  | T° ambiante
Surveillance biologique & hygiène du milieu | (+352) 28 100 603 | Béryllium: Cheveux |  | Cheveux | / | 1 g | / | / | Ordonnance médicale | MW / ICP-MS | Non | / | µg/g | 20 jours | 14 jours | Recherche et dosage de métaux lourds et oligoéléments dans les cheveux: Aluminium, Antimoine, Argent, Arsenic, Baryum, Béryllium, Cadmium, Cobalt, Chrome, Cuivre, Etain, Fer, Gallium, Lithium, Magnésium, Manganèse, Mercure, Molybdène, Nickel, Palladium, Plomb, Platine, Sélénium, Strontium, Thallium, Titane, Uranium, Vanadium, Zinc, Zirconium |  | Voir STH
Surveillance biologique & hygiène du milieu | (+352) 28 100 603 | Cadmium: Cheveux |  | Cheveux | / | 1 g | / | / | Ordonnance médicale | MW / ICP-MS | Non | / | µg/g | 20 jours | 14 jours | Recherche et dosage de métaux lourds et oligoéléments dans les cheveux: Aluminium, Antimoine, Argent, Arsenic, Baryum, Béryllium, Cadmium, Cobalt, Chrome, Cuivre, Etain, Fer, Gallium, Lithium, Magnésium, Manganèse, Mercure, Molybdène, Nickel, Palladium, Plomb, Platine, Sélénium, Strontium, Thallium, Titane, Uranium, Vanadium, Zinc, Zirconium |  | T° ambiante 3 jours / Réfrigéré 7 jours / Congelé
Surveillance biologique & hygiène du milieu | (+352) 28 100 603 | Cobalt: Cheveux |  | Cheveux | / | 1 g | / | / | Ordonnance médicale | MW / ICP-MS | Non | / | µg/g | 20 jours | 14 jours | Recherche et dosage de métaux lourds et oligoéléments dans les cheveux: Aluminium, Antimoine, Argent, Arsenic, Baryum, Béryllium, Cadmium, Cobalt, Chrome, Cuivre, Etain, Fer, Gallium, Lithium, Magnésium, Manganèse, Mercure, Molybdène, Nickel, Palladium, Plomb, Platine, Sélénium, Strontium, Thallium, Titane, Uranium, Vanadium, Zinc, Zirconium |  | voir antipsychotiques
Surveillance biologique & hygiène du milieu | (+352) 28 100 603 | Chrome: Cheveux |  | Cheveux | / | 1 g | / | / | Ordonnance médicale | MW / ICP-MS | Non | / | µg/g | 20 jours | 14 jours | Recherche et dosage de métaux lourds et oligoéléments dans les cheveux: Aluminium, Antimoine, Argent, Arsenic, Baryum, Béryllium, Cadmium, Cobalt, Chrome, Cuivre, Etain, Fer, Gallium, Lithium, Magnésium, Manganèse, Mercure, Molybdène, Nickel, Palladium, Plomb, Platine, Sélénium, Strontium, Thallium, Titane, Uranium, Vanadium, Zinc, Zirconium |  | Réfrigéré 7 jours Congelé 3 mois
Surveillance biologique & hygiène du milieu | (+352) 28 100 603 | Cuivre: Cheveux |  | Cheveux | / | 1 g | / | / | Ordonnance médicale | MW / ICP-MS | Non | / | µg/g | 20 jours | 14 jours | Recherche et dosage de métaux lourds et oligoéléments dans les cheveux: Aluminium, Antimoine, Argent, Arsenic, Baryum, Béryllium, Cadmium, Cobalt, Chrome, Cuivre, Etain, Fer, Gallium, Lithium, Magnésium, Manganèse, Mercure, Molybdène, Nickel, Palladium, Plomb, Platine, Sélénium, Strontium, Thallium, Titane, Uranium, Vanadium, Zinc, Zirconium |  | Congelé 2 mois
Surveillance biologique & hygiène du milieu | (+352) 28 100 603 | Métaux et oligoélémentsCheveux |  | Cheveux | / | 1 g | / | / | Ordonnance médicale | MW / ICP-MS | Non | / | µg/g | 20 jours | 14 jours | Recherche et dosage de métaux lourds et oligoéléments dans les cheveux: Aluminium, Antimoine, Argent, Arsenic, Baryum, Béryllium, Cadmium, Cobalt, Chrome, Cuivre, Etain, Fer, Gallium, Lithium, Magnésium, Manganèse, Mercure, Molybdène, Nickel, Palladium, Plomb, Platine, Sélénium, Strontium, Thallium, Titane, Uranium, Vanadium, Zinc, Zirconium |  | Congelé
Surveillance biologique & hygiène du milieu | (+352) 28 100 603 | Etain: Cheveux |  | Cheveux | / | 1 g | / | / | Ordonnance médicale | MW / ICP-MS | Non | / | µg/g | 20 jours | 14 jours | Recherche et dosage de métaux lourds et oligoéléments dans les cheveux: Aluminium, Antimoine, Argent, Arsenic, Baryum, Béryllium, Cadmium, Cobalt, Chrome, Cuivre, Etain, Fer, Gallium, Lithium, Magnésium, Manganèse, Mercure, Molybdène, Nickel, Palladium, Plomb, Platine, Sélénium, Strontium, Thallium, Titane, Uranium, Vanadium, Zinc, Zirconium |  | Réfrigéré 3 jours Congelé 1an
Surveillance biologique & hygiène du milieu | (+352) 28 100 603 | Fer: Cheveux |  | Cheveux | / | 1 g | / | / | Ordonnance médicale | MW / ICP-MS | Non | / | µg/g | 20 jours | 14 jours | Recherche et dosage de métaux lourds et oligoéléments dans les cheveux: Aluminium, Antimoine, Argent, Arsenic, Baryum, Béryllium, Cadmium, Cobalt, Chrome, Cuivre, Etain, Fer, Gallium, Lithium, Magnésium, Manganèse, Mercure, Molybdène, Nickel, Palladium, Plomb, Platine, Sélénium, Strontium, Thallium, Titane, Uranium, Vanadium, Zinc, Zirconium |  | Réfrigéré 7 jours Congelé 30 jours
Surveillance biologique & hygiène du milieu | (+352) 28 100 603 | Gallium: Cheveux |  | Cheveux | / | 1 g | / | / | Ordonnance médicale | MW / ICP-MS | Non | / | µg/g | 20 jours | 14 jours | Recherche et dosage de métaux lourds et oligoéléments dans les cheveux: Aluminium, Antimoine, Argent, Arsenic, Baryum, Béryllium, Cadmium, Cobalt, Chrome, Cuivre, Etain, Fer, Gallium, Lithium, Magnésium, Manganèse, Mercure, Molybdène, Nickel, Palladium, Plomb, Platine, Sélénium, Strontium, Thallium, Titane, Uranium, Vanadium, Zinc, Zirconium |  | voir STH
Surveillance biologique & hygiène du milieu | (+352) 28 100 603 | Lithium: Cheveux |  | Cheveux | / | 1 g | / | / | Ordonnance médicale | MW / ICP-MS | Non | / | µg/g | 20 jours | 14 jours | Recherche et dosage de métaux lourds et oligoéléments dans les cheveux: Aluminium, Antimoine, Argent, Arsenic, Baryum, Béryllium, Cadmium, Cobalt, Chrome, Cuivre, Etain, Fer, Gallium, Lithium, Magnésium, Manganèse, Mercure, Molybdène, Nickel, Palladium, Plomb, Platine, Sélénium, Strontium, Thallium, Titane, Uranium, Vanadium, Zinc, Zirconium |  | voir acides aminés
Surveillance biologique & hygiène du milieu | (+352) 28 100 603 | Magnésium: Cheveux |  | Cheveux | / | 1 g | / | / | Ordonnance médicale | MW / ICP-MS | Non | / | µg/g | 20 jours | 14 jours | Recherche et dosage de métaux lourds et oligoéléments dans les cheveux: Aluminium, Antimoine, Argent, Arsenic, Baryum, Béryllium, Cadmium, Cobalt, Chrome, Cuivre, Etain, Fer, Gallium, Lithium, Magnésium, Manganèse, Mercure, Molybdène, Nickel, Palladium, Plomb, Platine, Sélénium, Strontium, Thallium, Titane, Uranium, Vanadium, Zinc, Zirconium |  | Réfrigéré 10 jours
Surveillance biologique & hygiène du milieu | (+352) 28 100 603 | Manganèse: Cheveux |  | Cheveux | / | 1 g | / | / | Ordonnance médicale | MW / ICP-MS | Non | / | µg/g | 20 jours | 14 jours | Recherche et dosage de métaux lourds et oligoéléments dans les cheveux: Aluminium, Antimoine, Argent, Arsenic, Baryum, Béryllium, Cadmium, Cobalt, Chrome, Cuivre, Etain, Fer, Gallium, Lithium, Magnésium, Manganèse, Mercure, Molybdène, Nickel, Palladium, Plomb, Platine, Sélénium, Strontium, Thallium, Titane, Uranium, Vanadium, Zinc, Zirconium |  | voir acides aminés
Surveillance biologique & hygiène du milieu | (+352) 28 100 603 | Mercure: Cheveux |  | Cheveux | / | 1 g | / | / | Ordonnance médicale | MW / ICP-MS | Non | / | µg/g | 20 jours | 14 jours | Recherche et dosage de métaux lourds et oligoéléments dans les cheveux: Aluminium, Antimoine, Argent, Arsenic, Baryum, Béryllium, Cadmium, Cobalt, Chrome, Cuivre, Etain, Fer, Gallium, Lithium, Magnésium, Manganèse, Mercure, Molybdène, Nickel, Palladium, Plomb, Platine, Sélénium, Strontium, Thallium, Titane, Uranium, Vanadium, Zinc, Zirconium |  | Voir ADH
Surveillance biologique & hygiène du milieu | (+352) 28 100 603 | Molybdène: Cheveux |  | Cheveux | / | 1 g | / | / | Ordonnance médicale | MW / ICP-MS | Non | / | µg/g | 20 jours | 14 jours | Recherche et dosage de métaux lourds et oligoéléments dans les cheveux: Aluminium, Antimoine, Argent, Arsenic, Baryum, Béryllium, Cadmium, Cobalt, Chrome, Cuivre, Etain, Fer, Gallium, Lithium, Magnésium, Manganèse, Mercure, Molybdène, Nickel, Palladium, Plomb, Platine, Sélénium, Strontium, Thallium, Titane, Uranium, Vanadium, Zinc, Zirconium |  | Réfrigéré 7 jours
Surveillance biologique & hygiène du milieu | (+352) 28 100 603 | Nickel: Cheveux |  | Cheveux | / | 1 g | / | / | Ordonnance médicale | MW / ICP-MS | Non | / | µg/g | 20 jours | 14 jours | Recherche et dosage de métaux lourds et oligoéléments dans les cheveux: Aluminium, Antimoine, Argent, Arsenic, Baryum, Béryllium, Cadmium, Cobalt, Chrome, Cuivre, Etain, Fer, Gallium, Lithium, Magnésium, Manganèse, Mercure, Molybdène, Nickel, Palladium, Plomb, Platine, Sélénium, Strontium, Thallium, Titane, Uranium, Vanadium, Zinc, Zirconium |  | Réfrigéré 5 jours
Surveillance biologique & hygiène du milieu | (+352) 28 100 603 | Palladium: Cheveux |  | Cheveux | / | 1 g | / | / | Ordonnance médicale | MW / ICP-MS | Non | / | µg/g | 20 jours | 14 jours | Recherche et dosage de métaux lourds et oligoéléments dans les cheveux: Aluminium, Antimoine, Argent, Arsenic, Baryum, Béryllium, Cadmium, Cobalt, Chrome, Cuivre, Etain, Fer, Gallium, Lithium, Magnésium, Manganèse, Mercure, Molybdène, Nickel, Palladium, Plomb, Platine, Sélénium, Strontium, Thallium, Titane, Uranium, Vanadium, Zinc, Zirconium |  | Réfrigéré 8 jours
Surveillance biologique & hygiène du milieu | (+352) 28 100 603 | Plomb: Cheveux |  | Cheveux | / | 1 g | / | / | Ordonnance médicale | MW / ICP-MS | Non | / | µg/g | 20 jours | 14 jours | Recherche et dosage de métaux lourds et oligoéléments dans les cheveux: Aluminium, Antimoine, Argent, Arsenic, Baryum, Béryllium, Cadmium, Cobalt, Chrome, Cuivre, Etain, Fer, Gallium, Lithium, Magnésium, Manganèse, Mercure, Molybdène, Nickel, Palladium, Plomb, Platine, Sélénium, Strontium, Thallium, Titane, Uranium, Vanadium, Zinc, Zirconium |  | Réfrigéré 8 jours
Surveillance biologique & hygiène du milieu | (+352) 28 100 603 | Platine: Cheveux |  | Cheveux | / | 1 g | / | / | Ordonnance médicale | MW / ICP-MS | Non | / | µg/g | 20 jours | 14 jours | Recherche et dosage de métaux lourds et oligoéléments dans les cheveux: Aluminium, Antimoine, Argent, Arsenic, Baryum, Béryllium, Cadmium, Cobalt, Chrome, Cuivre, Etain, Fer, Gallium, Lithium, Magnésium, Manganèse, Mercure, Molybdène, Nickel, Palladium, Plomb, Platine, Sélénium, Strontium, Thallium, Titane, Uranium, Vanadium, Zinc, Zirconium |  | Réfrigéré 8 jours
Surveillance biologique & hygiène du milieu | (+352) 28 100 603 | Sélénium: Cheveux |  | Cheveux | / | 1 g | / | / | Ordonnance médicale | MW / ICP-MS | Non | / | µg/g | 20 jours | 14 jours | Recherche et dosage de métaux lourds et oligoéléments dans les cheveux: Aluminium, Antimoine, Argent, Arsenic, Baryum, Béryllium, Cadmium, Cobalt, Chrome, Cuivre, Etain, Fer, Gallium, Lithium, Magnésium, Manganèse, Mercure, Molybdène, Nickel, Palladium, Plomb, Platine, Sélénium, Strontium, Thallium, Titane, Uranium, Vanadium, Zinc, Zirconium |  | Congelé
Surveillance biologique & hygiène du milieu | (+352) 28 100 603 | Strontium: Cheveux |  | Cheveux | / | 1 g | / | / | Ordonnance médicale | MW / ICP-MS | Non | / | µg/g | 20 jours | 14 jours | Recherche et dosage de métaux lourds et oligoéléments dans les cheveux: Aluminium, Antimoine, Argent, Arsenic, Baryum, Béryllium, Cadmium, Cobalt, Chrome, Cuivre, Etain, Fer, Gallium, Lithium, Magnésium, Manganèse, Mercure, Molybdène, Nickel, Palladium, Plomb, Platine, Sélénium, Strontium, Thallium, Titane, Uranium, Vanadium, Zinc, Zirconium |  | Congelé Réfrigéré 6h
Surveillance biologique & hygiène du milieu | (+352) 28 100 603 | Métaux et oligoélémentsCheveux |  | Cheveux | / | 1 g | / | / | Ordonnance médicale | MW / ICP-MS | Non | / | µg/g | 20 jours | 14 jours | Recherche et dosage de métaux lourds et oligoéléments dans les cheveux: Aluminium, Antimoine, Argent, Arsenic, Baryum, Béryllium, Cadmium, Cobalt, Chrome, Cuivre, Etain, Fer, Gallium, Lithium, Magnésium, Manganèse, Mercure, Molybdène, Nickel, Palladium, Plomb, Platine, Sélénium, Strontium, Thallium, Titane, Uranium, Vanadium, Zinc, Zirconium |  | Congelé 12 mois / Réfrigéré ou T° ambiante 24h
Surveillance biologique & hygiène du milieu | (+352) 28 100 603 | Thallium: Cheveux |  | Cheveux | / | 1 g | / | / | Ordonnance médicale | MW / ICP-MS | Non | / | µg/g | 20 jours | 14 jours | Recherche et dosage de métaux lourds et oligoéléments dans les cheveux: Aluminium, Antimoine, Argent, Arsenic, Baryum, Béryllium, Cadmium, Cobalt, Chrome, Cuivre, Etain, Fer, Gallium, Lithium, Magnésium, Manganèse, Mercure, Molybdène, Nickel, Palladium, Plomb, Platine, Sélénium, Strontium, Thallium, Titane, Uranium, Vanadium, Zinc, Zirconium |  | Réfrigéré 8 jours
Surveillance biologique & hygiène du milieu | (+352) 28 100 603 | Titane: Cheveux |  | Cheveux | / | 1 g | / | / | Ordonnance médicale | MW / ICP-MS | Non | / | µg/g | 20 jours | 14 jours | Recherche et dosage de métaux lourds et oligoéléments dans les cheveux: Aluminium, Antimoine, Argent, Arsenic, Baryum, Béryllium, Cadmium, Cobalt, Chrome, Cuivre, Etain, Fer, Gallium, Lithium, Magnésium, Manganèse, Mercure, Molybdène, Nickel, Palladium, Plomb, Platine, Sélénium, Strontium, Thallium, Titane, Uranium, Vanadium, Zinc, Zirconium |  | Réfrigéré 8 jours
Surveillance biologique & hygiène du milieu | (+352) 28 100 603 | Uranium: Cheveux |  | Cheveux | / | 1 g | / | / | Ordonnance médicale | MW / ICP-MS | Non | / | µg/g | 20 jours | 14 jours | Recherche et dosage de métaux lourds et oligoéléments dans les cheveux: Aluminium, Antimoine, Argent, Arsenic, Baryum, Béryllium, Cadmium, Cobalt, Chrome, Cuivre, Etain, Fer, Gallium, Lithium, Magnésium, Manganèse, Mercure, Molybdène, Nickel, Palladium, Plomb, Platine, Sélénium, Strontium, Thallium, Titane, Uranium, Vanadium, Zinc, Zirconium |  | Voir Antidépresseurs tricycliques
Surveillance biologique & hygiène du milieu | (+352) 28 100 603 | Vandadium: Cheveux |  | Cheveux | / | 1 g | / | / | Ordonnance médicale | MW / ICP-MS | Non | / | µg/g | 20 jours | 14 jours | Recherche et dosage de métaux lourds et oligoéléments dans les cheveux: Aluminium, Antimoine, Argent, Arsenic, Baryum, Béryllium, Cadmium, Cobalt, Chrome, Cuivre, Etain, Fer, Gallium, Lithium, Magnésium, Manganèse, Mercure, Molybdène, Nickel, Palladium, Plomb, Platine, Sélénium, Strontium, Thallium, Titane, Uranium, Vanadium, Zinc, Zirconium |  | Réfrigéré 10 jours / Congelé 3mois
Surveillance biologique & hygiène du milieu | (+352) 28 100 603 | Zinc: Cheveux |  | Cheveux | / | 1 g | / | / | Ordonnance médicale | MW / ICP-MS | Non | / | µg/g | 20 jours | 14 jours | Recherche et dosage de métaux lourds et oligoéléments dans les cheveux: Aluminium, Antimoine, Argent, Arsenic, Baryum, Béryllium, Cadmium, Cobalt, Chrome, Cuivre, Etain, Fer, Gallium, Lithium, Magnésium, Manganèse, Mercure, Molybdène, Nickel, Palladium, Plomb, Platine, Sélénium, Strontium, Thallium, Titane, Uranium, Vanadium, Zinc, Zirconium |  | Congelé
Surveillance biologique & hygiène du milieu | (+352) 28 100 603 | Métaux et oligoélémentsCheveux |  | Cheveux | / | 1 g | / | / | Ordonnance médicale | MW / ICP-MS | Non | / | µg/g | 20 jours | 14 jours | Recherche et dosage de métaux lourds et oligoéléments dans les cheveux: Aluminium, Antimoine, Argent, Arsenic, Baryum, Béryllium, Cadmium, Cobalt, Chrome, Cuivre, Etain, Fer, Gallium, Lithium, Magnésium, Manganèse, Mercure, Molybdène, Nickel, Palladium, Plomb, Platine, Sélénium, Strontium, Thallium, Titane, Uranium, Vanadium, Zinc, Zirconium |  | Réfrigéré 7 jours
Surveillance biologique & hygiène du milieu | (+352) 28 100 603 | Zirconium: Cheveux |  | Cheveux | / | 1 g | / | / | Ordonnance médicale | MW / ICP-MS | Non | / | µg/g | 20 jours | 14 jours | Recherche et dosage de métaux lourds et oligoéléments dans les cheveux: Aluminium, Antimoine, Argent, Arsenic, Baryum, Béryllium, Cadmium, Cobalt, Chrome, Cuivre, Etain, Fer, Gallium, Lithium, Magnésium, Manganèse, Mercure, Molybdène, Nickel, Palladium, Plomb, Platine, Sélénium, Strontium, Thallium, Titane, Uranium, Vanadium, Zinc, Zirconium |  | Réfrigéré 2 jours
Surveillance biologique & hygiène du milieu | (+352) 28 100 603 | EAU: Métaux et oligoélémentsEAU |  | eau | / | 5 ml | / |  |  | ICP-MS | Non | / | µg/l | 10 jours | 14 jours | Recherche et dosage de métaux lourds et oligoéléments dans l'eau: Aluminium, Antimoine, Argent, Arsenic, Baryum, Bor, Béryllium, Cadmium, Cobalt, Chrome, Cuivre, Etain, Fer, Gallium, Lithium, Magnésium, Manganèse, Mercure, Molybdène, Nickel, Palladium, Plomb, Platine, Sélénium, Sodium, Strontium, Thallium, Titane, Uranium, Vanadium, Zinc, Zirconium, Vanadium, Potassium, Calcium, Gallium, Germanium, Rubidium, Niob, Indium, Césium, Tantal, Rhenium, Bismuth | Ordonnance médicale | Voir K, Cl, Na
Surveillance biologique & hygiène du milieu | (+352) 28 100 603 | Matériaux: Métaux et oligoélémentsMatériaux solides |  | Matériaux solides, Poussière et autres | / | 5 g | / |  |  | MW / ICP-MS | Non | / | µg/g | 10 jours | 14 jours | Recherche et dosage de métaux lourds et oligoéléments dans les matières solides: Aluminium, Antimoine, Argent, Arsenic, Baryum, Béryllium, Cadmium, Cobalt, Chrome, Cuivre, Etain, Fer, Gallium, Lithium, Magnésium, Manganèse, Mercure, Molybdène, Nickel, Palladium, Plomb, Platine, Sélénium, Strontium, Thallium, Titane, Uranium, Vanadium, Zinc, Zirconium | Ordonnance médicale | voir acides aminés
Surveillance biologique & hygiène du milieu | (+352) 28 100 603 | Métaux et oligoélémentsUrines: spontanés, 24h ou chélation |  | Urines | / | 10 ml | / | LF105 | Ordonnance médicale | ICP-MS | Non | / | µg/l | 10 jours | 14 jours | Recherche et dosage de métaux lourds et oligoéléments dans les urines: Aluminium, Arsenic, Béryllium, Cadmium, Cobalt, Chrome, Cuivre, Etain, Manganèse, Mercure, Nickel,Plomb, Sélénium, Thallium, Zinc, Iode |  | Voir Potassium
Surveillance biologique & hygiène du milieu | (+352) 28 100 603 | PHTHALATES |  | Matériaux: Bois, Cuir, Literie, Mousse, Poussière, Tapis e.a. | / | 1 g | / |  |  | ASE, GC-MS | Non | / | µg/g | 10 jours | 14 jours | Recherche et dosage de phthalates : Diéthlylhexylphthalate (DEHP), Benzylbutylphthalate (BBP), Dibutylphthalate (DBP), Diéthylphthalate (DEP), Dimethylphthalate (DMP), Dioctylphthalate (DOP), DINP, DIDP | Ordonnance médicale | Réfrigéré 28 jours
Surveillance biologique & hygiène du milieu | (+352) 28 100 603 | DEHP |  | Matériaux: Bois, Cuir, Literie, Mousse, Poussière, Tapis e.a. | / | 1 g | / |  |  | ASE, GC-MS | Non | / | µg/g | 45 jours | 14 jours | Recherche et dosage de phthalates : Diéthlylhexylphthalate (DEHP), Benzylbutylphthalate (BBP), Dibutylphthalate (DBP), Diéthylphthalate (DEP), Dimethylphthalate (DMP), Dioctylphthalate (DOP), DINP, DIDP |  | voir antipsychotiques
Surveillance biologique & hygiène du milieu | (+352) 28 100 603 | BBP |  | Matériaux: Bois, Cuir, Literie, Mousse, Poussière, Tapis e.a. | / | 1 g | / |  |  | ASE, GC-MS | Non | / | µg/g | 45 jours | 14 jours | Recherche et dosage de phthalates : Diéthlylhexylphthalate (DEHP), Benzylbutylphthalate (BBP), Dibutylphthalate (DBP), Diéthylphthalate (DEP), Dimethylphthalate (DMP), Dioctylphthalate (DOP), DINP, DIDP |  | T° ambiante 7 jours / Réfrigéré 4 jours / Congelé 6 semaines
Surveillance biologique & hygiène du milieu | (+352) 28 100 603 | DBP |  | Matériaux: Bois, Cuir, Literie, Mousse, Poussière, Tapis e.a. | / | 1 g | / |  |  | ASE, GC-MS | Non | / | µg/g | 45 jours | 14 jours | Recherche et dosage de phthalates : Diéthlylhexylphthalate (DEHP), Benzylbutylphthalate (BBP), Dibutylphthalate (DBP), Diéthylphthalate (DEP), Dimethylphthalate (DMP), Dioctylphthalate (DOP), DINP, DIDP |  | T° ambiante
Surveillance biologique & hygiène du milieu | (+352) 28 100 603 | DEP |  | Matériaux: Bois, Cuir, Literie, Mousse, Poussière, Tapis e.a. | / | 1 g | / |  |  | ASE, GC-MS | Non | / | µg/g | 45 jours | 14 jours | Recherche et dosage de phthalates : Diéthlylhexylphthalate (DEHP), Benzylbutylphthalate (BBP), Dibutylphthalate (DBP), Diéthylphthalate (DEP), Dimethylphthalate (DMP), Dioctylphthalate (DOP), DINP, DIDP |  | Réfrigéré 7 jours Congelé 30 jours
Surveillance biologique & hygiène du milieu | (+352) 28 100 603 | DMP |  | Matériaux: Bois, Cuir, Literie, Mousse, Poussière, Tapis e.a. | / | 1 g | / |  |  | ASE, GC-MS | Non | / | µg/g | 45 jours | 14 jours | Recherche et dosage de phthalates : Diéthlylhexylphthalate (DEHP), Benzylbutylphthalate (BBP), Dibutylphthalate (DBP), Diéthylphthalate (DEP), Dimethylphthalate (DMP), Dioctylphthalate (DOP), DINP, DIDP |  | Congelé
Surveillance biologique & hygiène du milieu | (+352) 28 100 603 | DOP |  | Matériaux: Bois, Cuir, Literie, Mousse, Poussière, Tapis e.a. | / | 1 g | / |  |  | ASE, GC-MS | Non | / | µg/g | 45 jours | 14 jours | Recherche et dosage de phthalates : Diéthlylhexylphthalate (DEHP), Benzylbutylphthalate (BBP), Dibutylphthalate (DBP), Diéthylphthalate (DEP), Dimethylphthalate (DMP), Dioctylphthalate (DOP), DINP, DIDP |  | voir acides aminés
Surveillance biologique & hygiène du milieu | (+352) 28 100 603 | DINP |  | Matériaux: Bois, Cuir, Literie, Mousse, Poussière, Tapis e.a. | / | 1 g | / |  |  | ASE, GC-MS | Non | / | µg/g | 45 jours | 14 jours | Recherche et dosage de phthalates : Diéthlylhexylphthalate (DEHP), Benzylbutylphthalate (BBP), Dibutylphthalate (DBP), Diéthylphthalate (DEP), Dimethylphthalate (DMP), Dioctylphthalate (DOP), DINP, DIDP |  | Réfrigéré 28 jours
Surveillance biologique & hygiène du milieu | (+352) 28 100 603 | DIDP |  | Matériaux: Bois, Cuir, Literie, Mousse, Poussière, Tapis e.a. | / | 1 g | / |  |  | ASE, GC-MS | Non | / | µg/g | 45 jours | 14 jours | Recherche et dosage de phthalates : Diéthlylhexylphthalate (DEHP), Benzylbutylphthalate (BBP), Dibutylphthalate (DBP), Diéthylphthalate (DEP), Dimethylphthalate (DMP), Dioctylphthalate (DOP), DINP, DIDP |  | Réfrigéré 14 jours / Congelé 6 mois
Surveillance biologique & hygiène du milieu | (+352) 28 100 603 | POLYCHLOROBIPHENYLES (PCB) |  | Matériaux: Bois, Cuir, Literie, Mousse, Poussière, Tapis e.a. | / | 1 g | / |  |  | ASE, GC-MS | Non | / | µg/g | 10 jours | 14 jours | Recherche et dosage des polychlorobiphényles : PCB28, PCB52, PCB101, PCB118, PCB138, PCB153 et PCB180 | Ordonnance médicale | T° ambiante 7 jours / Congelé 7 jours / Congelé 1 an
Surveillance biologique & hygiène du milieu | (+352) 28 100 603 | POLYCHLOROBIPHENYLES (PCB) |  | Matériaux: Bois, Cuir, Literie, Mousse, Poussière, Tapis e.a. | / | 1 g | / |  |  | ASE, GC-MS | Non | / | µg/g | 45 jours | 14 jours | Recherche et dosage des polychlorobiphényles : PCB28, PCB52, PCB101, PCB118, PCB138, PCB153 et PCB180 |  | voir calcul renal
Surveillance biologique & hygiène du milieu | (+352) 28 100 603 | PCB28 |  | Matériaux: Bois, Cuir, Literie, Mousse, Poussière, Tapis e.a. | / | 1 g | / |  |  | ASE, GC-MS | Non | / | µg/g | 45 jours | 14 jours | Recherche et dosage des polychlorobiphényles : PCB28, PCB52, PCB101, PCB118, PCB138, PCB153 et PCB180 |  | T° ambiante 1 jour / Réfrigéré 7 jours / Congelé 6 mois
Surveillance biologique & hygiène du milieu | (+352) 28 100 603 | PCB52 |  | Matériaux: Bois, Cuir, Literie, Mousse, Poussière, Tapis e.a. | / | 1 g | / |  |  | ASE, GC-MS | Non | / | µg/g | 45 jours | 14 jours | Recherche et dosage des polychlorobiphényles : PCB28, PCB52, PCB101, PCB118, PCB138, PCB153 et PCB180 |  | voir benzodiazépines
Surveillance biologique & hygiène du milieu | (+352) 28 100 603 | PCB101 |  | Matériaux: Bois, Cuir, Literie, Mousse, Poussière, Tapis e.a. | / | 1 g | / |  |  | ASE, GC-MS | Non | / | µg/g | 45 jours | 14 jours | Recherche et dosage des polychlorobiphényles : PCB28, PCB52, PCB101, PCB118, PCB138, PCB153 et PCB180 |  | voir benzodiazépines
Surveillance biologique & hygiène du milieu | (+352) 28 100 603 | PCB118 |  | Matériaux: Bois, Cuir, Literie, Mousse, Poussière, Tapis e.a. | / | 1 g | / |  |  | ASE, GC-MS | Non | / | µg/g | 45 jours | 14 jours | Recherche et dosage des polychlorobiphényles : PCB28, PCB52, PCB101, PCB118, PCB138, PCB153 et PCB180 |  | Réfrigéré 2 jours
Surveillance biologique & hygiène du milieu | (+352) 28 100 603 | PCB138 |  | Matériaux: Bois, Cuir, Literie, Mousse, Poussière, Tapis e.a. | / | 1 g | / |  |  | ASE, GC-MS | Non | / | µg/g | 45 jours | 14 jours | Recherche et dosage des polychlorobiphényles : PCB28, PCB52, PCB101, PCB118, PCB138, PCB153 et PCB180 |  | voir hallucinogènes
Surveillance biologique & hygiène du milieu | (+352) 28 100 603 | PCB153 |  | Matériaux: Bois, Cuir, Literie, Mousse, Poussière, Tapis e.a. | / | 1 g | / |  |  | ASE, GC-MS | Non | / | µg/g | 45 jours | 14 jours | Recherche et dosage des polychlorobiphényles : PCB28, PCB52, PCB101, PCB118, PCB138, PCB153 et PCB180 |  | voir acides aminés
Surveillance biologique & hygiène du milieu | (+352) 28 100 603 | PCB180 |  | Matériaux: Bois, Cuir, Literie, Mousse, Poussière, Tapis e.a. | / | 1 g | / |  |  | ASE, GC-MS | Non | / | µg/g | 45 jours | 14 jours | Recherche et dosage des polychlorobiphényles : PCB28, PCB52, PCB101, PCB118, PCB138, PCB153 et PCB180 |  | Congelé
Surveillance biologique & hygiène du milieu | (+352) 28 100 603 | RETARDATEURS DE FLAMME |  | Matériaux: Bois, Cuir, Literie, Mousse, Poussière, Tapis e.a. | / | 1 g | / |  |  | ASE, GC-MS | Non | / | µg/g | 10 jours | 14 jours | Recherche et dosage de retardateurs de flamme : d'EHDPP, TBP, TPP, TBEP, TCEP, TCPP, TdCPP, TEHP, Tribromodiphényléther(BDE 28), Tétrabromodiphényléther(BDE 47), Pentabromodiphényléther(BDE 99+100), Hexabromodiphényléther(BDE 153+154), Heptabromodiphénylé(BDE 183) Decabromodiphényléther (BDE 209), Tétrabromobisphénol A | Ordonnance médicale | Congelé
Surveillance biologique & hygiène du milieu | (+352) 28 100 603 | SUBST. ORG. VOLATILES (VOC) |  | Air ambiant | / | tube TENAX | / |  |  | TD-GC-MS | Non | / | ppm | 10 jours | 14 jours | Recherche et dosage de substances organiques volatiles (VOC'S): Benzène, Toluène, Ethylbenzène, Xylènes(o-,m-,p-), Propylbenzènes(n-,iso-), Triméthylbenzènes(1,2,3-,1,2,4-,1,3,5-), Styrène, Naphtalène, Limonène, Pinène (a+b), Carène(3-), Hexane, Heptane, Octane, Nonane, Décane, Undécane, Dodécane, Tridécane, Tétradécane, Perchloréthylène, Trichloréthylène, Dichlorobenzène (1,4-), Butoxypropanol, Ethoxyéthoxyéthanol, Butoxyéthoxyéthanol, Phenol, Méthylisothiazolinone (MIT), Butylacetate, Phenoxyéthanol, Carène(3-), Pinène(a+b), Limonène, Butoxyéthanol, dans l'air ambiant par échantillonnage actif et/ou passif | Ordonnance médicale | T° ambiante 7 jours / Réfrigéré 7 jours / Congelé 1an
Surveillance biologique & hygiène du milieu | (+352) 28 100 603 | Chrome hexavalent Cr(VI) |  | Cuir | / | 20 g | / |  |  | Photometrie | Non | / | µg/g | 10 jours | 14 jours | Chrome (VI) dans le cuir (ISO 17075: Détermination de la teneur en CrVI, taux de volatiles, taux de récupération) | Ordonnance médicale | Réfrigéré
Surveillance biologique & hygiène du milieu | (+352) 28 100 603 | Biocides |  | Matrices solides/liquides | / | 5 g | / |  |  | GC-MS, HPLC | Non | / | µg/g | 10 jours | 14 jours | Contient: Biocides, VOC, HAP, PCB, Phtalates, retardateurs de flamme (GC-MS), Aldéhydes (HPLC) | Ordonnance médicale | Voir Antidépresseurs tricycliques
Surveillance biologique & hygiène du milieu | (+352) 28 100 603 | VOC |  | Matrices solides/liquides | / | 5 g | / |  |  | GC-MS, HPLC | Non | / | µg/g | 45 jours | 14 jours | Contient: Biocides, VOC, HAP, PCB, Phtalates, retardateurs de flamme (GC-MS), Aldéhydes (HPLC) |  | Réfrigéré 5 jours / Congelé
Surveillance biologique & hygiène du milieu | (+352) 28 100 603 | HAP |  | Matrices solides/liquides | / | 5 g | / |  |  | GC-MS, HPLC | Non | / | µg/g | 45 jours | 14 jours | Contient: Biocides, VOC, HAP, PCB, Phtalates, retardateurs de flamme (GC-MS), Aldéhydes (HPLC) |  | Réfrigéré 5 jours / Congelé
Surveillance biologique & hygiène du milieu | (+352) 28 100 603 | PCB |  | Matrices solides/liquides | / | 5 g | / |  |  | GC-MS, HPLC | Non | / | µg/g | 45 jours | 14 jours | Contient: Biocides, VOC, HAP, PCB, Phtalates, retardateurs de flamme (GC-MS), Aldéhydes (HPLC) |  | voir acides aminés
Surveillance biologique & hygiène du milieu | (+352) 28 100 603 | Phtalates |  | Matrices solides/liquides | / | 5 g | / |  |  | GC-MS, HPLC | Non | / | µg/g | 45 jours | 14 jours | Contient: Biocides, VOC, HAP, PCB, Phtalates, retardateurs de flamme (GC-MS), Aldéhydes (HPLC) |  | voir 3-MT
Surveillance biologique & hygiène du milieu | (+352) 28 100 603 | RETARDATEURS DE FLAMME |  | Matrices solides/liquides | / | 5 g | / |  |  | GC-MS, HPLC | Non | / | µg/g | 45 jours | 14 jours | Contient: Biocides, VOC, HAP, PCB, Phtalates, retardateurs de flamme (GC-MS), Aldéhydes (HPLC) |  | Congelé
Surveillance biologique & hygiène du milieu | (+352) 28 100 603 | Aldéhydes |  | Matrices solides/liquides | / | 5 g | / |  |  | GC-MS, HPLC | Non | / | µg/g | 45 jours | 14 jours | Contient: Biocides, VOC, HAP, PCB, Phtalates, retardateurs de flamme (GC-MS), Aldéhydes (HPLC) |  | Réfrigéré 7 jours / Congelé 3 mois
Surveillance biologique & hygiène du milieu | (+352) 28 100 603 | ZINC PROTOPORPHYRINE |  | Sang hépariné/EDTA | / | 1 ml | / |  | Ordonnance médicale | Hématofluorimétrie | Non | / | µg/l | 10 jours | 14 jours | Indicateur d'une exposition chronique au plomb |  | voir benzodiazépines
Surveillance biologique & hygiène du milieu | (+352) 28 100 603 | Aluminium: eau |  | eau | / | 5 ml | / |  |  | ICP-MS | Non | / | µg/l | 10 jours | 14 jours | Recherche et dosage de métaux lourds et oligoéléments dans l'eau: Aluminium, Antimoine, Argent, Arsenic, Baryum, Bor, Béryllium, Cadmium, Cobalt, Chrome, Cuivre, Etain, Fer, Gallium, Lithium, Magnésium, Manganèse, Mercure, Molybdène, Nickel, Palladium, Plomb, Platine, Sélénium, Sodium, Strontium, Thallium, Titane, Uranium, Vanadium, Zinc, Zirconium, Vanadium, Potassium, Calcium, Gallium, Germanium, Rubidium, Niob, Indium, Césium, Tantal, Rhenium, Bismuth |  | voir antidépresseurs non tricycliques
Surveillance biologique & hygiène du milieu | (+352) 28 100 603 | Antimoine: eau |  | eau | / | 5 ml | / |  |  | ICP-MS | Non | / | µg/l | 10 jours | 14 jours | Recherche et dosage de métaux lourds et oligoéléments dans l'eau: Aluminium, Antimoine, Argent, Arsenic, Baryum, Bor, Béryllium, Cadmium, Cobalt, Chrome, Cuivre, Etain, Fer, Gallium, Lithium, Magnésium, Manganèse, Mercure, Molybdène, Nickel, Palladium, Plomb, Platine, Sélénium, Sodium, Strontium, Thallium, Titane, Uranium, Vanadium, Zinc, Zirconium, Vanadium, Potassium, Calcium, Gallium, Germanium, Rubidium, Niob, Indium, Césium, Tantal, Rhenium, Bismuth |  | Réfrigéré 72h / Congelé
Surveillance biologique & hygiène du milieu | (+352) 28 100 603 | Argent: eau |  | eau | / | 5 ml | / |  |  | ICP-MS | Non | / | µg/l | 10 jours | 14 jours | Recherche et dosage de métaux lourds et oligoéléments dans l'eau: Aluminium, Antimoine, Argent, Arsenic, Baryum, Bor, Béryllium, Cadmium, Cobalt, Chrome, Cuivre, Etain, Fer, Gallium, Lithium, Magnésium, Manganèse, Mercure, Molybdène, Nickel, Palladium, Plomb, Platine, Sélénium, Sodium, Strontium, Thallium, Titane, Uranium, Vanadium, Zinc, Zirconium, Vanadium, Potassium, Calcium, Gallium, Germanium, Rubidium, Niob, Indium, Césium, Tantal, Rhenium, Bismuth |  | Congelé 30 jours
Surveillance biologique & hygiène du milieu | (+352) 28 100 603 | Arsenic: eau |  | eau | / | 5 ml | / |  |  | ICP-MS | Non | / | µg/l | 10 jours | 14 jours | Recherche et dosage de métaux lourds et oligoéléments dans l'eau: Aluminium, Antimoine, Argent, Arsenic, Baryum, Bor, Béryllium, Cadmium, Cobalt, Chrome, Cuivre, Etain, Fer, Gallium, Lithium, Magnésium, Manganèse, Mercure, Molybdène, Nickel, Palladium, Plomb, Platine, Sélénium, Sodium, Strontium, Thallium, Titane, Uranium, Vanadium, Zinc, Zirconium, Vanadium, Potassium, Calcium, Gallium, Germanium, Rubidium, Niob, Indium, Césium, Tantal, Rhenium, Bismuth |  | Congelé 30 jours
Surveillance biologique & hygiène du milieu | (+352) 28 100 603 | Baryum: eau |  | eau | / | 5 ml | / |  |  | ICP-MS | Non | / | µg/l | 10 jours | 14 jours | Recherche et dosage de métaux lourds et oligoéléments dans l'eau: Aluminium, Antimoine, Argent, Arsenic, Baryum, Bor, Béryllium, Cadmium, Cobalt, Chrome, Cuivre, Etain, Fer, Gallium, Lithium, Magnésium, Manganèse, Mercure, Molybdène, Nickel, Palladium, Plomb, Platine, Sélénium, Sodium, Strontium, Thallium, Titane, Uranium, Vanadium, Zinc, Zirconium, Vanadium, Potassium, Calcium, Gallium, Germanium, Rubidium, Niob, Indium, Césium, Tantal, Rhenium, Bismuth |  | Réfrigéré 7 jours
Surveillance biologique & hygiène du milieu | (+352) 28 100 603 | Béryllium: eau |  | eau | / | 5 ml | / |  |  | ICP-MS | Non | / | µg/l | 10 jours | 14 jours | Recherche et dosage de métaux lourds et oligoéléments dans l'eau: Aluminium, Antimoine, Argent, Arsenic, Baryum, Bor, Béryllium, Cadmium, Cobalt, Chrome, Cuivre, Etain, Fer, Gallium, Lithium, Magnésium, Manganèse, Mercure, Molybdène, Nickel, Palladium, Plomb, Platine, Sélénium, Sodium, Strontium, Thallium, Titane, Uranium, Vanadium, Zinc, Zirconium, Vanadium, Potassium, Calcium, Gallium, Germanium, Rubidium, Niob, Indium, Césium, Tantal, Rhenium, Bismuth |  | Voir Sodium
Surveillance biologique & hygiène du milieu | (+352) 28 100 603 | Cadmium: eau |  | eau | / | 5 ml | / |  |  | ICP-MS | Non | / | µg/l | 10 jours | 14 jours | Recherche et dosage de métaux lourds et oligoéléments dans l'eau: Aluminium, Antimoine, Argent, Arsenic, Baryum, Bor, Béryllium, Cadmium, Cobalt, Chrome, Cuivre, Etain, Fer, Gallium, Lithium, Magnésium, Manganèse, Mercure, Molybdène, Nickel, Palladium, Plomb, Platine, Sélénium, Sodium, Strontium, Thallium, Titane, Uranium, Vanadium, Zinc, Zirconium, Vanadium, Potassium, Calcium, Gallium, Germanium, Rubidium, Niob, Indium, Césium, Tantal, Rhenium, Bismuth |  | voir opioïdes
Surveillance biologique & hygiène du milieu | (+352) 28 100 603 | Cobalt: eau |  | eau | / | 5 ml | / |  |  | ICP-MS | Non | / | µg/l | 10 jours | 14 jours | Recherche et dosage de métaux lourds et oligoéléments dans l'eau: Aluminium, Antimoine, Argent, Arsenic, Baryum, Bor, Béryllium, Cadmium, Cobalt, Chrome, Cuivre, Etain, Fer, Gallium, Lithium, Magnésium, Manganèse, Mercure, Molybdène, Nickel, Palladium, Plomb, Platine, Sélénium, Sodium, Strontium, Thallium, Titane, Uranium, Vanadium, Zinc, Zirconium, Vanadium, Potassium, Calcium, Gallium, Germanium, Rubidium, Niob, Indium, Césium, Tantal, Rhenium, Bismuth |  | Voir Antipsychotiques
Surveillance biologique & hygiène du milieu | (+352) 28 100 603 | Chrome: eau |  | eau | / | 5 ml | / |  |  | ICP-MS | Non | / | µg/l | 10 jours | 14 jours | Recherche et dosage de métaux lourds et oligoéléments dans l'eau: Aluminium, Antimoine, Argent, Arsenic, Baryum, Bor, Béryllium, Cadmium, Cobalt, Chrome, Cuivre, Etain, Fer, Gallium, Lithium, Magnésium, Manganèse, Mercure, Molybdène, Nickel, Palladium, Plomb, Platine, Sélénium, Sodium, Strontium, Thallium, Titane, Uranium, Vanadium, Zinc, Zirconium, Vanadium, Potassium, Calcium, Gallium, Germanium, Rubidium, Niob, Indium, Césium, Tantal, Rhenium, Bismuth |  | voir benzodiazépines
Surveillance biologique & hygiène du milieu | (+352) 28 100 603 | Cuivre: eau |  | eau | / | 5 ml | / |  |  | ICP-MS | Non | / | µg/l | 10 jours | 14 jours | Recherche et dosage de métaux lourds et oligoéléments dans l'eau: Aluminium, Antimoine, Argent, Arsenic, Baryum, Bor, Béryllium, Cadmium, Cobalt, Chrome, Cuivre, Etain, Fer, Gallium, Lithium, Magnésium, Manganèse, Mercure, Molybdène, Nickel, Palladium, Plomb, Platine, Sélénium, Sodium, Strontium, Thallium, Titane, Uranium, Vanadium, Zinc, Zirconium, Vanadium, Potassium, Calcium, Gallium, Germanium, Rubidium, Niob, Indium, Césium, Tantal, Rhenium, Bismuth |  | Réfrigéré 7 jours
Surveillance biologique & hygiène du milieu | (+352) 28 100 603 | Métaux et oligoélémentseau |  | eau | / | 5 ml | / |  |  | ICP-MS | Non | / | µg/l | 10 jours | 14 jours | Recherche et dosage de métaux lourds et oligoéléments dans l'eau: Aluminium, Antimoine, Argent, Arsenic, Baryum, Bor, Béryllium, Cadmium, Cobalt, Chrome, Cuivre, Etain, Fer, Gallium, Lithium, Magnésium, Manganèse, Mercure, Molybdène, Nickel, Palladium, Plomb, Platine, Sélénium, Sodium, Strontium, Thallium, Titane, Uranium, Vanadium, Zinc, Zirconium, Vanadium, Potassium, Calcium, Gallium, Germanium, Rubidium, Niob, Indium, Césium, Tantal, Rhenium, Bismuth |  | Voir Catecholamines Urinaire
Surveillance biologique & hygiène du milieu | (+352) 28 100 603 | Etain: eau |  | eau | / | 5 ml | / |  |  | ICP-MS | Non | / | µg/l | 10 jours | 14 jours | Recherche et dosage de métaux lourds et oligoéléments dans l'eau: Aluminium, Antimoine, Argent, Arsenic, Baryum, Bor, Béryllium, Cadmium, Cobalt, Chrome, Cuivre, Etain, Fer, Gallium, Lithium, Magnésium, Manganèse, Mercure, Molybdène, Nickel, Palladium, Plomb, Platine, Sélénium, Sodium, Strontium, Thallium, Titane, Uranium, Vanadium, Zinc, Zirconium, Vanadium, Potassium, Calcium, Gallium, Germanium, Rubidium, Niob, Indium, Césium, Tantal, Rhenium, Bismuth |  | voir benzodiazépines
Surveillance biologique & hygiène du milieu | (+352) 28 100 603 | Fer: eau |  | eau | / | 5 ml | / |  |  | ICP-MS | Non | / | µg/l | 10 jours | 14 jours | Recherche et dosage de métaux lourds et oligoéléments dans l'eau: Aluminium, Antimoine, Argent, Arsenic, Baryum, Bor, Béryllium, Cadmium, Cobalt, Chrome, Cuivre, Etain, Fer, Gallium, Lithium, Magnésium, Manganèse, Mercure, Molybdène, Nickel, Palladium, Plomb, Platine, Sélénium, Sodium, Strontium, Thallium, Titane, Uranium, Vanadium, Zinc, Zirconium, Vanadium, Potassium, Calcium, Gallium, Germanium, Rubidium, Niob, Indium, Césium, Tantal, Rhenium, Bismuth |  | voir acides aminés
Surveillance biologique & hygiène du milieu | (+352) 28 100 603 | Gallium: eau |  | eau | / | 5 ml | / |  |  | ICP-MS | Non | / | µg/l | 10 jours | 14 jours | Recherche et dosage de métaux lourds et oligoéléments dans l'eau: Aluminium, Antimoine, Argent, Arsenic, Baryum, Bor, Béryllium, Cadmium, Cobalt, Chrome, Cuivre, Etain, Fer, Gallium, Lithium, Magnésium, Manganèse, Mercure, Molybdène, Nickel, Palladium, Plomb, Platine, Sélénium, Sodium, Strontium, Thallium, Titane, Uranium, Vanadium, Zinc, Zirconium, Vanadium, Potassium, Calcium, Gallium, Germanium, Rubidium, Niob, Indium, Césium, Tantal, Rhenium, Bismuth |  | Voir Metanéphrines
Surveillance biologique & hygiène du milieu | (+352) 28 100 603 | Lithium: eau |  | eau | / | 5 ml | / |  |  | ICP-MS | Non | / | µg/l | 10 jours | 14 jours | Recherche et dosage de métaux lourds et oligoéléments dans l'eau: Aluminium, Antimoine, Argent, Arsenic, Baryum, Bor, Béryllium, Cadmium, Cobalt, Chrome, Cuivre, Etain, Fer, Gallium, Lithium, Magnésium, Manganèse, Mercure, Molybdène, Nickel, Palladium, Plomb, Platine, Sélénium, Sodium, Strontium, Thallium, Titane, Uranium, Vanadium, Zinc, Zirconium, Vanadium, Potassium, Calcium, Gallium, Germanium, Rubidium, Niob, Indium, Césium, Tantal, Rhenium, Bismuth |  | Voir Antidépresseurs tricycliques
Surveillance biologique & hygiène du milieu | (+352) 28 100 603 | Magnésium: eau |  | eau | / | 5 ml | / |  |  | ICP-MS | Non | / | µg/l | 10 jours | 14 jours | Recherche et dosage de métaux lourds et oligoéléments dans l'eau: Aluminium, Antimoine, Argent, Arsenic, Baryum, Bor, Béryllium, Cadmium, Cobalt, Chrome, Cuivre, Etain, Fer, Gallium, Lithium, Magnésium, Manganèse, Mercure, Molybdène, Nickel, Palladium, Plomb, Platine, Sélénium, Sodium, Strontium, Thallium, Titane, Uranium, Vanadium, Zinc, Zirconium, Vanadium, Potassium, Calcium, Gallium, Germanium, Rubidium, Niob, Indium, Césium, Tantal, Rhenium, Bismuth |  | Réfrigéré 7 jours
Surveillance biologique & hygiène du milieu | (+352) 28 100 603 | Manganèse: eau |  | eau | / | 5 ml | / |  |  | ICP-MS | Non | / | µg/l | 10 jours | 14 jours | Recherche et dosage de métaux lourds et oligoéléments dans l'eau: Aluminium, Antimoine, Argent, Arsenic, Baryum, Bor, Béryllium, Cadmium, Cobalt, Chrome, Cuivre, Etain, Fer, Gallium, Lithium, Magnésium, Manganèse, Mercure, Molybdène, Nickel, Palladium, Plomb, Platine, Sélénium, Sodium, Strontium, Thallium, Titane, Uranium, Vanadium, Zinc, Zirconium, Vanadium, Potassium, Calcium, Gallium, Germanium, Rubidium, Niob, Indium, Césium, Tantal, Rhenium, Bismuth |  | T° ambiante 12h / Réfrigéré 48h
Surveillance biologique & hygiène du milieu | (+352) 28 100 603 | Mercure: eau |  | eau | / | 5 ml | / |  |  | ICP-MS | Non | / | µg/l | 45 jours | 14 jours | Recherche et dosage de métaux lourds et oligoéléments dans l'eau: Aluminium, Antimoine, Argent, Arsenic, Baryum, Bor, Béryllium, Cadmium, Cobalt, Chrome, Cuivre, Etain, Fer, Gallium, Lithium, Magnésium, Manganèse, Mercure, Molybdène, Nickel, Palladium, Plomb, Platine, Sélénium, Sodium, Strontium, Thallium, Titane, Uranium, Vanadium, Zinc, Zirconium, Vanadium, Potassium, Calcium, Gallium, Germanium, Rubidium, Niob, Indium, Césium, Tantal, Rhenium, Bismuth |  | Congelé 6 mois
Surveillance biologique & hygiène du milieu | (+352) 28 100 603 | Molybdène: eau |  | eau | / | 5 ml | / |  |  | ICP-MS | Non | / | µg/l | 10 jours | 14 jours | Recherche et dosage de métaux lourds et oligoéléments dans l'eau: Aluminium, Antimoine, Argent, Arsenic, Baryum, Bor, Béryllium, Cadmium, Cobalt, Chrome, Cuivre, Etain, Fer, Gallium, Lithium, Magnésium, Manganèse, Mercure, Molybdène, Nickel, Palladium, Plomb, Platine, Sélénium, Sodium, Strontium, Thallium, Titane, Uranium, Vanadium, Zinc, Zirconium, Vanadium, Potassium, Calcium, Gallium, Germanium, Rubidium, Niob, Indium, Césium, Tantal, Rhenium, Bismuth |  | voir E1
Surveillance biologique & hygiène du milieu | (+352) 28 100 603 | Nickel: eau |  | eau | / | 5 ml | / |  |  | ICP-MS | Non | / | µg/l | 10 jours | 14 jours | Recherche et dosage de métaux lourds et oligoéléments dans l'eau: Aluminium, Antimoine, Argent, Arsenic, Baryum, Bor, Béryllium, Cadmium, Cobalt, Chrome, Cuivre, Etain, Fer, Gallium, Lithium, Magnésium, Manganèse, Mercure, Molybdène, Nickel, Palladium, Plomb, Platine, Sélénium, Sodium, Strontium, Thallium, Titane, Uranium, Vanadium, Zinc, Zirconium, Vanadium, Potassium, Calcium, Gallium, Germanium, Rubidium, Niob, Indium, Césium, Tantal, Rhenium, Bismuth |  | voir antipsychotiques
Surveillance biologique & hygiène du milieu | (+352) 28 100 603 | Palladium: eau |  | eau | / | 5 ml | / |  |  | ICP-MS | Non | / | µg/l | 10 jours | 14 jours | Recherche et dosage de métaux lourds et oligoéléments dans l'eau: Aluminium, Antimoine, Argent, Arsenic, Baryum, Bor, Béryllium, Cadmium, Cobalt, Chrome, Cuivre, Etain, Fer, Gallium, Lithium, Magnésium, Manganèse, Mercure, Molybdène, Nickel, Palladium, Plomb, Platine, Sélénium, Sodium, Strontium, Thallium, Titane, Uranium, Vanadium, Zinc, Zirconium, Vanadium, Potassium, Calcium, Gallium, Germanium, Rubidium, Niob, Indium, Césium, Tantal, Rhenium, Bismuth |  | Réfrigéré 5 jours / Congelé
Surveillance biologique & hygiène du milieu | (+352) 28 100 603 | Plomb: eau |  | eau | / | 5 ml | / |  |  | ICP-MS | Non | / | µg/l | 10 jours | 14 jours | Recherche et dosage de métaux lourds et oligoéléments dans l'eau: Aluminium, Antimoine, Argent, Arsenic, Baryum, Bor, Béryllium, Cadmium, Cobalt, Chrome, Cuivre, Etain, Fer, Gallium, Lithium, Magnésium, Manganèse, Mercure, Molybdène, Nickel, Palladium, Plomb, Platine, Sélénium, Sodium, Strontium, Thallium, Titane, Uranium, Vanadium, Zinc, Zirconium, Vanadium, Potassium, Calcium, Gallium, Germanium, Rubidium, Niob, Indium, Césium, Tantal, Rhenium, Bismuth |  | Réfrigéré 5 jours / Congelé
Surveillance biologique & hygiène du milieu | (+352) 28 100 603 | Platine: eau |  | eau | / | 5 ml | / |  |  | ICP-MS | Non | / | µg/l | 10 jours | 14 jours | Recherche et dosage de métaux lourds et oligoéléments dans l'eau: Aluminium, Antimoine, Argent, Arsenic, Baryum, Bor, Béryllium, Cadmium, Cobalt, Chrome, Cuivre, Etain, Fer, Gallium, Lithium, Magnésium, Manganèse, Mercure, Molybdène, Nickel, Palladium, Plomb, Platine, Sélénium, Sodium, Strontium, Thallium, Titane, Uranium, Vanadium, Zinc, Zirconium, Vanadium, Potassium, Calcium, Gallium, Germanium, Rubidium, Niob, Indium, Césium, Tantal, Rhenium, Bismuth |  | voir acides aminés
Surveillance biologique & hygiène du milieu | (+352) 28 100 603 | Sélénium: eau |  | eau | / | 5 ml | / |  |  | ICP-MS | Non | / | µg/l | 10 jours | 14 jours | Recherche et dosage de métaux lourds et oligoéléments dans l'eau: Aluminium, Antimoine, Argent, Arsenic, Baryum, Bor, Béryllium, Cadmium, Cobalt, Chrome, Cuivre, Etain, Fer, Gallium, Lithium, Magnésium, Manganèse, Mercure, Molybdène, Nickel, Palladium, Plomb, Platine, Sélénium, Sodium, Strontium, Thallium, Titane, Uranium, Vanadium, Zinc, Zirconium, Vanadium, Potassium, Calcium, Gallium, Germanium, Rubidium, Niob, Indium, Césium, Tantal, Rhenium, Bismuth |  | Réfrigéré 7 jours
Surveillance biologique & hygiène du milieu | (+352) 28 100 603 | Strontium: eau |  | eau | / | 5 ml | / |  |  | ICP-MS | Non | / | µg/l | 10 jours | 14 jours | Recherche et dosage de métaux lourds et oligoéléments dans l'eau: Aluminium, Antimoine, Argent, Arsenic, Baryum, Bor, Béryllium, Cadmium, Cobalt, Chrome, Cuivre, Etain, Fer, Gallium, Lithium, Magnésium, Manganèse, Mercure, Molybdène, Nickel, Palladium, Plomb, Platine, Sélénium, Sodium, Strontium, Thallium, Titane, Uranium, Vanadium, Zinc, Zirconium, Vanadium, Potassium, Calcium, Gallium, Germanium, Rubidium, Niob, Indium, Césium, Tantal, Rhenium, Bismuth |  | Réfrigéré 7 jours
Surveillance biologique & hygiène du milieu | (+352) 28 100 603 | Métaux et oligoéléments: eau |  | eau | / | 5 ml | / |  |  | ICP-MS | Non | / | µg/l | 10 jours | 14 jours | Recherche et dosage de métaux lourds et oligoéléments dans l'eau: Aluminium, Antimoine, Argent, Arsenic, Baryum, Bor, Béryllium, Cadmium, Cobalt, Chrome, Cuivre, Etain, Fer, Gallium, Lithium, Magnésium, Manganèse, Mercure, Molybdène, Nickel, Palladium, Plomb, Platine, Sélénium, Sodium, Strontium, Thallium, Titane, Uranium, Vanadium, Zinc, Zirconium, Vanadium, Potassium, Calcium, Gallium, Germanium, Rubidium, Niob, Indium, Césium, Tantal, Rhenium, Bismuth |  | voir benzodiazépines
Surveillance biologique & hygiène du milieu | (+352) 28 100 603 | Thallium: eau |  | eau | / | 5 ml | / |  |  | ICP-MS | Non | / | µg/l | 45 jours | 14 jours | Recherche et dosage de métaux lourds et oligoéléments dans l'eau: Aluminium, Antimoine, Argent, Arsenic, Baryum, Bor, Béryllium, Cadmium, Cobalt, Chrome, Cuivre, Etain, Fer, Gallium, Lithium, Magnésium, Manganèse, Mercure, Molybdène, Nickel, Palladium, Plomb, Platine, Sélénium, Sodium, Strontium, Thallium, Titane, Uranium, Vanadium, Zinc, Zirconium, Vanadium, Potassium, Calcium, Gallium, Germanium, Rubidium, Niob, Indium, Césium, Tantal, Rhenium, Bismuth |  | voir opioïdes
Surveillance biologique & hygiène du milieu | (+352) 28 100 603 | Titane: eau |  | eau | / | 5 ml | / |  |  | ICP-MS | Non | / | µg/l | 10 jours | 14 jours | Recherche et dosage de métaux lourds et oligoéléments dans l'eau: Aluminium, Antimoine, Argent, Arsenic, Baryum, Bor, Béryllium, Cadmium, Cobalt, Chrome, Cuivre, Etain, Fer, Gallium, Lithium, Magnésium, Manganèse, Mercure, Molybdène, Nickel, Palladium, Plomb, Platine, Sélénium, Sodium, Strontium, Thallium, Titane, Uranium, Vanadium, Zinc, Zirconium, Vanadium, Potassium, Calcium, Gallium, Germanium, Rubidium, Niob, Indium, Césium, Tantal, Rhenium, Bismuth |  | T°ambiante 24h / Réfrigéré 5 jours / Congelé 6 mois
Surveillance biologique & hygiène du milieu | (+352) 28 100 603 | Uranium: eau |  | eau | / | 5 ml | / |  |  | ICP-MS | Non | / | µg/l | 10 jours | 14 jours | Recherche et dosage de métaux lourds et oligoéléments dans l'eau: Aluminium, Antimoine, Argent, Arsenic, Baryum, Bor, Béryllium, Cadmium, Cobalt, Chrome, Cuivre, Etain, Fer, Gallium, Lithium, Magnésium, Manganèse, Mercure, Molybdène, Nickel, Palladium, Plomb, Platine, Sélénium, Sodium, Strontium, Thallium, Titane, Uranium, Vanadium, Zinc, Zirconium, Vanadium, Potassium, Calcium, Gallium, Germanium, Rubidium, Niob, Indium, Césium, Tantal, Rhenium, Bismuth |  | Congelé 2 mois
Surveillance biologique & hygiène du milieu | (+352) 28 100 603 | Vandadium: eau |  | eau | / | 5 ml | / |  |  | ICP-MS | Non | / | µg/l | 10 jours | 14 jours | Recherche et dosage de métaux lourds et oligoéléments dans l'eau: Aluminium, Antimoine, Argent, Arsenic, Baryum, Bor, Béryllium, Cadmium, Cobalt, Chrome, Cuivre, Etain, Fer, Gallium, Lithium, Magnésium, Manganèse, Mercure, Molybdène, Nickel, Palladium, Plomb, Platine, Sélénium, Sodium, Strontium, Thallium, Titane, Uranium, Vanadium, Zinc, Zirconium, Vanadium, Potassium, Calcium, Gallium, Germanium, Rubidium, Niob, Indium, Césium, Tantal, Rhenium, Bismuth |  | voir antidépresseurs non tricycliques
Surveillance biologique & hygiène du milieu | (+352) 28 100 603 | Zinc: eau |  | eau | / | 5 ml | / |  |  | ICP-MS | Non | / | µg/l | 10 jours | 14 jours | Recherche et dosage de métaux lourds et oligoéléments dans l'eau: Aluminium, Antimoine, Argent, Arsenic, Baryum, Bor, Béryllium, Cadmium, Cobalt, Chrome, Cuivre, Etain, Fer, Gallium, Lithium, Magnésium, Manganèse, Mercure, Molybdène, Nickel, Palladium, Plomb, Platine, Sélénium, Sodium, Strontium, Thallium, Titane, Uranium, Vanadium, Zinc, Zirconium, Vanadium, Potassium, Calcium, Gallium, Germanium, Rubidium, Niob, Indium, Césium, Tantal, Rhenium, Bismuth |  | voir barbituriques
Surveillance biologique & hygiène du milieu | (+352) 28 100 603 | Métaux et oligoélémentseau |  | eau | / | 5 ml | / |  |  | ICP-MS | Non | / | µg/l | 10 jours | 14 jours | Recherche et dosage de métaux lourds et oligoéléments dans l'eau: Aluminium, Antimoine, Argent, Arsenic, Baryum, Bor, Béryllium, Cadmium, Cobalt, Chrome, Cuivre, Etain, Fer, Gallium, Lithium, Magnésium, Manganèse, Mercure, Molybdène, Nickel, Palladium, Plomb, Platine, Sélénium, Sodium, Strontium, Thallium, Titane, Uranium, Vanadium, Zinc, Zirconium, Vanadium, Potassium, Calcium, Gallium, Germanium, Rubidium, Niob, Indium, Césium, Tantal, Rhenium, Bismuth |  | voir opioïdes
Surveillance biologique & hygiène du milieu | (+352) 28 100 603 | Zirconium: eau |  | eau | / | 5 ml | / |  |  | ICP-MS | Non | / | µg/l | 10 jours | 14 jours | Recherche et dosage de métaux lourds et oligoéléments dans l'eau: Aluminium, Antimoine, Argent, Arsenic, Baryum, Bor, Béryllium, Cadmium, Cobalt, Chrome, Cuivre, Etain, Fer, Gallium, Lithium, Magnésium, Manganèse, Mercure, Molybdène, Nickel, Palladium, Plomb, Platine, Sélénium, Sodium, Strontium, Thallium, Titane, Uranium, Vanadium, Zinc, Zirconium, Vanadium, Potassium, Calcium, Gallium, Germanium, Rubidium, Niob, Indium, Césium, Tantal, Rhenium, Bismuth |  | voir barbituriques
Surveillance biologique & hygiène du milieu | (+352) 28 100 603 | EAU: Métaux et oligoélémentsEAU |  | eau | / | 5 ml | / |  |  | ICP-MS | Non | / | µg/l | 10 jours | 14 jours | Recherche et dosage de métaux lourds et oligoéléments dans l'eau: Aluminium, Antimoine, Argent, Arsenic, Baryum, Bor, Béryllium, Cadmium, Cobalt, Chrome, Cuivre, Etain, Fer, Gallium, Lithium, Magnésium, Manganèse, Mercure, Molybdène, Nickel, Palladium, Plomb, Platine, Sélénium, Sodium, Strontium, Thallium, Titane, Uranium, Vanadium, Zinc, Zirconium, Vanadium, Potassium, Calcium, Gallium, Germanium, Rubidium, Niob, Indium, Césium, Tantal, Rhenium, Bismuth |  | voir acides aminés
Surveillance biologique & hygiène du milieu | (+352) 28 100 603 | Matériaux: Métaux et oligoélémentsMatériaux solides |  | Matériaux solides, Poussière et autres | / | 5 g | / |  |  | MW / ICP-MS | Non | / | µg/g | 10 jours | 14 jours | Recherche et dosage de métaux lourds et oligoéléments dans les matières solides: Aluminium, Antimoine, Argent, Arsenic, Baryum, Béryllium, Cadmium, Cobalt, Chrome, Cuivre, Etain, Fer, Gallium, Lithium, Magnésium, Manganèse, Mercure, Molybdène, Nickel, Palladium, Plomb, Platine, Sélénium, Strontium, Thallium, Titane, Uranium, Vanadium, Zinc, Zirconium |  | T° ambiante 7 jours / Réfrigéré 7 jours / Congelé 2 mois
Surveillance biologique & hygiène du milieu | (+352) 28 100 603 | Aluminium: Matières solides |  | Matériaux solides, Poussière et autres | / | 5 g | / |  |  | MW / ICP-MS | Non | / | µg/g | 10 jours | 14 jours | Recherche et dosage de métaux lourds et oligoéléments dans les matières solides: Aluminium, Antimoine, Argent, Arsenic, Baryum, Béryllium, Cadmium, Cobalt, Chrome, Cuivre, Etain, Fer, Gallium, Lithium, Magnésium, Manganèse, Mercure, Molybdène, Nickel, Palladium, Plomb, Platine, Sélénium, Strontium, Thallium, Titane, Uranium, Vanadium, Zinc, Zirconium |  | Réfrigéré
Surveillance biologique & hygiène du milieu | (+352) 28 100 603 | Antimoine: Matières solides |  | Matériaux solides, Poussière et autres | / | 5 g | / |  |  | MW / ICP-MS | Non | / | µg/g | 10 jours | 14 jours | Recherche et dosage de métaux lourds et oligoéléments dans les matières solides: Aluminium, Antimoine, Argent, Arsenic, Baryum, Béryllium, Cadmium, Cobalt, Chrome, Cuivre, Etain, Fer, Gallium, Lithium, Magnésium, Manganèse, Mercure, Molybdène, Nickel, Palladium, Plomb, Platine, Sélénium, Strontium, Thallium, Titane, Uranium, Vanadium, Zinc, Zirconium |  | T° ambiante 1 jours / Réfrigéré 4 jours / Congelé 12 mois
Surveillance biologique & hygiène du milieu | (+352) 28 100 603 | Argent: Matières solides |  | Matériaux solides, Poussière et autres | / | 5 g | / |  |  | MW / ICP-MS | Non | / | µg/g | 10 jours | 14 jours | Recherche et dosage de métaux lourds et oligoéléments dans les matières solides: Aluminium, Antimoine, Argent, Arsenic, Baryum, Béryllium, Cadmium, Cobalt, Chrome, Cuivre, Etain, Fer, Gallium, Lithium, Magnésium, Manganèse, Mercure, Molybdène, Nickel, Palladium, Plomb, Platine, Sélénium, Strontium, Thallium, Titane, Uranium, Vanadium, Zinc, Zirconium |  | Réfrigéré 6 mois
Surveillance biologique & hygiène du milieu | (+352) 28 100 603 | Arsenic: Matières solides |  | Matériaux solides, Poussière et autres | / | 5 g | / |  |  | MW / ICP-MS | Non | / | µg/g | 10 jours | 14 jours | Recherche et dosage de métaux lourds et oligoéléments dans les matières solides: Aluminium, Antimoine, Argent, Arsenic, Baryum, Béryllium, Cadmium, Cobalt, Chrome, Cuivre, Etain, Fer, Gallium, Lithium, Magnésium, Manganèse, Mercure, Molybdène, Nickel, Palladium, Plomb, Platine, Sélénium, Strontium, Thallium, Titane, Uranium, Vanadium, Zinc, Zirconium |  | voir antipsychotiques
Surveillance biologique & hygiène du milieu | (+352) 28 100 603 | Baryum: Matières solides |  | Matériaux solides, Poussière et autres | / | 5 g | / |  |  | MW / ICP-MS | Non | / | µg/g | 10 jours | 14 jours | Recherche et dosage de métaux lourds et oligoéléments dans les matières solides: Aluminium, Antimoine, Argent, Arsenic, Baryum, Béryllium, Cadmium, Cobalt, Chrome, Cuivre, Etain, Fer, Gallium, Lithium, Magnésium, Manganèse, Mercure, Molybdène, Nickel, Palladium, Plomb, Platine, Sélénium, Strontium, Thallium, Titane, Uranium, Vanadium, Zinc, Zirconium |  | voir opioïdes
Surveillance biologique & hygiène du milieu | (+352) 28 100 603 | Béryllium: Matières solides |  | Matériaux solides, Poussière et autres | / | 5 g | / |  |  | MW / ICP-MS | Non | / | µg/g | 10 jours | 14 jours | Recherche et dosage de métaux lourds et oligoéléments dans les matières solides: Aluminium, Antimoine, Argent, Arsenic, Baryum, Béryllium, Cadmium, Cobalt, Chrome, Cuivre, Etain, Fer, Gallium, Lithium, Magnésium, Manganèse, Mercure, Molybdène, Nickel, Palladium, Plomb, Platine, Sélénium, Strontium, Thallium, Titane, Uranium, Vanadium, Zinc, Zirconium |  | T° ambiante 4 jours / Réfrigéré 7 jours / Congelé 1 mois
Surveillance biologique & hygiène du milieu | (+352) 28 100 603 | Cadmium: Matières solides |  | Matériaux solides, Poussière et autres | / | 5 g | / |  |  | MW / ICP-MS | Non | / | µg/g | 10 jours | 14 jours | Recherche et dosage de métaux lourds et oligoéléments dans les matières solides: Aluminium, Antimoine, Argent, Arsenic, Baryum, Béryllium, Cadmium, Cobalt, Chrome, Cuivre, Etain, Fer, Gallium, Lithium, Magnésium, Manganèse, Mercure, Molybdène, Nickel, Palladium, Plomb, Platine, Sélénium, Strontium, Thallium, Titane, Uranium, Vanadium, Zinc, Zirconium |  | Réfrigéré 2 jours / Congelé 1 mois
Surveillance biologique & hygiène du milieu | (+352) 28 100 603 | Cobalt: Matières solides |  | Matériaux solides, Poussière et autres | / | 5 g | / |  |  | MW / ICP-MS | Non | / | µg/g | 10 jours | 14 jours | Recherche et dosage de métaux lourds et oligoéléments dans les matières solides: Aluminium, Antimoine, Argent, Arsenic, Baryum, Béryllium, Cadmium, Cobalt, Chrome, Cuivre, Etain, Fer, Gallium, Lithium, Magnésium, Manganèse, Mercure, Molybdène, Nickel, Palladium, Plomb, Platine, Sélénium, Strontium, Thallium, Titane, Uranium, Vanadium, Zinc, Zirconium |  | T° ambiante 14 jours / Réfrigéré 14 jours / Congelé
Surveillance biologique & hygiène du milieu | (+352) 28 100 603 | Chrome: Matières solides |  | Matériaux solides, Poussière et autres | / | 5 g | / |  |  | MW / ICP-MS | Non | / | µg/g | 10 jours | 14 jours | Recherche et dosage de métaux lourds et oligoéléments dans les matières solides: Aluminium, Antimoine, Argent, Arsenic, Baryum, Béryllium, Cadmium, Cobalt, Chrome, Cuivre, Etain, Fer, Gallium, Lithium, Magnésium, Manganèse, Mercure, Molybdène, Nickel, Palladium, Plomb, Platine, Sélénium, Strontium, Thallium, Titane, Uranium, Vanadium, Zinc, Zirconium |  | 7 jours 4°C
Surveillance biologique & hygiène du milieu | (+352) 28 100 603 | Cuivre: Matières solides |  | Matériaux solides, Poussière et autres | / | 5 g | / |  |  | MW / ICP-MS | Non | / | µg/g | 10 jours | 14 jours | Recherche et dosage de métaux lourds et oligoéléments dans les matières solides: Aluminium, Antimoine, Argent, Arsenic, Baryum, Béryllium, Cadmium, Cobalt, Chrome, Cuivre, Etain, Fer, Gallium, Lithium, Magnésium, Manganèse, Mercure, Molybdène, Nickel, Palladium, Plomb, Platine, Sélénium, Strontium, Thallium, Titane, Uranium, Vanadium, Zinc, Zirconium |  | voir NT proBNP
Surveillance biologique & hygiène du milieu | (+352) 28 100 603 | Métaux et oligoélémentsMatières solides |  | Matériaux solides, Poussière et autres | / | 5 g | / |  |  | MW / ICP-MS | Non | / | µg/g | 10 jours | 14 jours | Recherche et dosage de métaux lourds et oligoéléments dans les matières solides: Aluminium, Antimoine, Argent, Arsenic, Baryum, Béryllium, Cadmium, Cobalt, Chrome, Cuivre, Etain, Fer, Gallium, Lithium, Magnésium, Manganèse, Mercure, Molybdène, Nickel, Palladium, Plomb, Platine, Sélénium, Strontium, Thallium, Titane, Uranium, Vanadium, Zinc, Zirconium |  | congelé
Surveillance biologique & hygiène du milieu | (+352) 28 100 603 | Etain: Matières solides |  | Matériaux solides, Poussière et autres | / | 5 g | / |  |  | MW / ICP-MS | Non | / | µg/g | 10 jours | 14 jours | Recherche et dosage de métaux lourds et oligoéléments dans les matières solides: Aluminium, Antimoine, Argent, Arsenic, Baryum, Béryllium, Cadmium, Cobalt, Chrome, Cuivre, Etain, Fer, Gallium, Lithium, Magnésium, Manganèse, Mercure, Molybdène, Nickel, Palladium, Plomb, Platine, Sélénium, Strontium, Thallium, Titane, Uranium, Vanadium, Zinc, Zirconium |  | T° ambiante 1 jours / Réfrigéré 5 jours / Congelé 6 mois
Surveillance biologique & hygiène du milieu | (+352) 28 100 603 | Fer: Matières solides |  | Matériaux solides, Poussière et autres | / | 5 g | / |  |  | MW / ICP-MS | Non | / | µg/g | 10 jours | 14 jours | Recherche et dosage de métaux lourds et oligoéléments dans les matières solides: Aluminium, Antimoine, Argent, Arsenic, Baryum, Béryllium, Cadmium, Cobalt, Chrome, Cuivre, Etain, Fer, Gallium, Lithium, Magnésium, Manganèse, Mercure, Molybdène, Nickel, Palladium, Plomb, Platine, Sélénium, Strontium, Thallium, Titane, Uranium, Vanadium, Zinc, Zirconium |  | Réfrigéré 1 jour / Congelé
Surveillance biologique & hygiène du milieu | (+352) 28 100 603 | Gallium: Matières solides |  | Matériaux solides, Poussière et autres | / | 5 g | / |  |  | MW / ICP-MS | Non | / | µg/g | 10 jours | 14 jours | Recherche et dosage de métaux lourds et oligoéléments dans les matières solides: Aluminium, Antimoine, Argent, Arsenic, Baryum, Béryllium, Cadmium, Cobalt, Chrome, Cuivre, Etain, Fer, Gallium, Lithium, Magnésium, Manganèse, Mercure, Molybdène, Nickel, Palladium, Plomb, Platine, Sélénium, Strontium, Thallium, Titane, Uranium, Vanadium, Zinc, Zirconium |  | Réfrigéré 14 jours / Congelé 6 mois
Surveillance biologique & hygiène du milieu | (+352) 28 100 603 | Lithium: Matières solides |  | Matériaux solides, Poussière et autres | / | 5 g | / |  |  | MW / ICP-MS | Non | / | µg/g | 10 jours | 14 jours | Recherche et dosage de métaux lourds et oligoéléments dans les matières solides: Aluminium, Antimoine, Argent, Arsenic, Baryum, Béryllium, Cadmium, Cobalt, Chrome, Cuivre, Etain, Fer, Gallium, Lithium, Magnésium, Manganèse, Mercure, Molybdène, Nickel, Palladium, Plomb, Platine, Sélénium, Strontium, Thallium, Titane, Uranium, Vanadium, Zinc, Zirconium |  | voir acides aminés
Surveillance biologique & hygiène du milieu | (+352) 28 100 603 | Magnésium: Matières solides |  | Matériaux solides, Poussière et autres | / | 5 g | / |  |  | MW / ICP-MS | Non | / | µg/g | 10 jours | 14 jours | Recherche et dosage de métaux lourds et oligoéléments dans les matières solides: Aluminium, Antimoine, Argent, Arsenic, Baryum, Béryllium, Cadmium, Cobalt, Chrome, Cuivre, Etain, Fer, Gallium, Lithium, Magnésium, Manganèse, Mercure, Molybdène, Nickel, Palladium, Plomb, Platine, Sélénium, Strontium, Thallium, Titane, Uranium, Vanadium, Zinc, Zirconium |  | Réfrigéré 1 mois / Congelé 6 mois
Surveillance biologique & hygiène du milieu | (+352) 28 100 603 | Manganèse: Matières solides |  | Matériaux solides, Poussière et autres | / | 5 g | / |  |  | MW / ICP-MS | Non | / | µg/g | 10 jours | 14 jours | Recherche et dosage de métaux lourds et oligoéléments dans les matières solides: Aluminium, Antimoine, Argent, Arsenic, Baryum, Béryllium, Cadmium, Cobalt, Chrome, Cuivre, Etain, Fer, Gallium, Lithium, Magnésium, Manganèse, Mercure, Molybdène, Nickel, Palladium, Plomb, Platine, Sélénium, Strontium, Thallium, Titane, Uranium, Vanadium, Zinc, Zirconium |  | T° ambiante 1 jour / Réfrigéré 7 jours / Congelé 1 mois
Surveillance biologique & hygiène du milieu | (+352) 28 100 603 | Mercure: Matières solides |  | Matériaux solides, Poussière et autres | / | 5 g | / |  |  | MW / ICP-MS | Non | / | µg/g | 10 jours | 14 jours | Recherche et dosage de métaux lourds et oligoéléments dans les matières solides: Aluminium, Antimoine, Argent, Arsenic, Baryum, Béryllium, Cadmium, Cobalt, Chrome, Cuivre, Etain, Fer, Gallium, Lithium, Magnésium, Manganèse, Mercure, Molybdène, Nickel, Palladium, Plomb, Platine, Sélénium, Strontium, Thallium, Titane, Uranium, Vanadium, Zinc, Zirconium |  | voir antipsychotiques
Surveillance biologique & hygiène du milieu | (+352) 28 100 603 | Molybdène: Matières solides |  | Matériaux solides, Poussière et autres | / | 5 g | / |  |  | MW / ICP-MS | Non | / | µg/g | 10 jours | 14 jours | Recherche et dosage de métaux lourds et oligoéléments dans les matières solides: Aluminium, Antimoine, Argent, Arsenic, Baryum, Béryllium, Cadmium, Cobalt, Chrome, Cuivre, Etain, Fer, Gallium, Lithium, Magnésium, Manganèse, Mercure, Molybdène, Nickel, Palladium, Plomb, Platine, Sélénium, Strontium, Thallium, Titane, Uranium, Vanadium, Zinc, Zirconium |  | Réfrigéré 5 jours / Congelé 6 mois
Surveillance biologique & hygiène du milieu | (+352) 28 100 603 | Nickel: Matières solides |  | Matériaux solides, Poussière et autres | / | 5 g | / |  |  | MW / ICP-MS | Non | / | µg/g | 10 jours | 14 jours | Recherche et dosage de métaux lourds et oligoéléments dans les matières solides: Aluminium, Antimoine, Argent, Arsenic, Baryum, Béryllium, Cadmium, Cobalt, Chrome, Cuivre, Etain, Fer, Gallium, Lithium, Magnésium, Manganèse, Mercure, Molybdène, Nickel, Palladium, Plomb, Platine, Sélénium, Strontium, Thallium, Titane, Uranium, Vanadium, Zinc, Zirconium |  | Réfrigéré 5 jours / Congelé 6 mois
Surveillance biologique & hygiène du milieu | (+352) 28 100 603 | Palladium: Matières solides |  | Matériaux solides, Poussière et autres | / | 5 g | / |  |  | MW / ICP-MS | Non | / | µg/g | 10 jours | 14 jours | Recherche et dosage de métaux lourds et oligoéléments dans les matières solides: Aluminium, Antimoine, Argent, Arsenic, Baryum, Béryllium, Cadmium, Cobalt, Chrome, Cuivre, Etain, Fer, Gallium, Lithium, Magnésium, Manganèse, Mercure, Molybdène, Nickel, Palladium, Plomb, Platine, Sélénium, Strontium, Thallium, Titane, Uranium, Vanadium, Zinc, Zirconium |  | voir hallucinogènes
Surveillance biologique & hygiène du milieu | (+352) 28 100 603 | Plomb: Matières solides |  | Matériaux solides, Poussière et autres | / | 5 g | / |  |  | MW / ICP-MS | Non | / | µg/g | 10 jours | 14 jours | Recherche et dosage de métaux lourds et oligoéléments dans les matières solides: Aluminium, Antimoine, Argent, Arsenic, Baryum, Béryllium, Cadmium, Cobalt, Chrome, Cuivre, Etain, Fer, Gallium, Lithium, Magnésium, Manganèse, Mercure, Molybdène, Nickel, Palladium, Plomb, Platine, Sélénium, Strontium, Thallium, Titane, Uranium, Vanadium, Zinc, Zirconium |  | voir hallucinogènes
Surveillance biologique & hygiène du milieu | (+352) 28 100 603 | Platine: Matières solides |  | Matériaux solides, Poussière et autres | / | 5 g | / |  |  | MW / ICP-MS | Non | / | µg/g | 10 jours | 14 jours | Recherche et dosage de métaux lourds et oligoéléments dans les matières solides: Aluminium, Antimoine, Argent, Arsenic, Baryum, Béryllium, Cadmium, Cobalt, Chrome, Cuivre, Etain, Fer, Gallium, Lithium, Magnésium, Manganèse, Mercure, Molybdène, Nickel, Palladium, Plomb, Platine, Sélénium, Strontium, Thallium, Titane, Uranium, Vanadium, Zinc, Zirconium |  | Congelé 2 mois
Surveillance biologique & hygiène du milieu | (+352) 28 100 603 | Sélénium: Matières solides |  | Matériaux solides, Poussière et autres | / | 5 g | / |  |  | MW / ICP-MS | Non | / | µg/g | 10 jours | 14 jours | Recherche et dosage de métaux lourds et oligoéléments dans les matières solides: Aluminium, Antimoine, Argent, Arsenic, Baryum, Béryllium, Cadmium, Cobalt, Chrome, Cuivre, Etain, Fer, Gallium, Lithium, Magnésium, Manganèse, Mercure, Molybdène, Nickel, Palladium, Plomb, Platine, Sélénium, Strontium, Thallium, Titane, Uranium, Vanadium, Zinc, Zirconium |  | voir antipsychotiques
Surveillance biologique & hygiène du milieu | (+352) 28 100 603 | Strontium: Matières solides |  | Matériaux solides, Poussière et autres | / | 5 g | / |  |  | MW / ICP-MS | Non | / | µg/g | 10 jours | 14 jours | Recherche et dosage de métaux lourds et oligoéléments dans les matières solides: Aluminium, Antimoine, Argent, Arsenic, Baryum, Béryllium, Cadmium, Cobalt, Chrome, Cuivre, Etain, Fer, Gallium, Lithium, Magnésium, Manganèse, Mercure, Molybdène, Nickel, Palladium, Plomb, Platine, Sélénium, Strontium, Thallium, Titane, Uranium, Vanadium, Zinc, Zirconium |  | Réfrigéré 8 jours / Congelé 3 mois
Surveillance biologique & hygiène du milieu | (+352) 28 100 603 | Métaux et oligoélémentsMatières solides |  | Matériaux solides, Poussière et autres | / | 5 g | / |  |  | MW / ICP-MS | Non | / | µg/g | 10 jours | 14 jours | Recherche et dosage de métaux lourds et oligoéléments dans les matières solides: Aluminium, Antimoine, Argent, Arsenic, Baryum, Béryllium, Cadmium, Cobalt, Chrome, Cuivre, Etain, Fer, Gallium, Lithium, Magnésium, Manganèse, Mercure, Molybdène, Nickel, Palladium, Plomb, Platine, Sélénium, Strontium, Thallium, Titane, Uranium, Vanadium, Zinc, Zirconium |  | Congelé
Surveillance biologique & hygiène du milieu | (+352) 28 100 603 | Thallium: Matières solides |  | Matériaux solides, Poussière et autres | / | 5 g | / |  |  | MW / ICP-MS | Non | / | µg/g | 10 jours | 14 jours | Recherche et dosage de métaux lourds et oligoéléments dans les matières solides: Aluminium, Antimoine, Argent, Arsenic, Baryum, Béryllium, Cadmium, Cobalt, Chrome, Cuivre, Etain, Fer, Gallium, Lithium, Magnésium, Manganèse, Mercure, Molybdène, Nickel, Palladium, Plomb, Platine, Sélénium, Strontium, Thallium, Titane, Uranium, Vanadium, Zinc, Zirconium |  | voir vitamine A
Surveillance biologique & hygiène du milieu | (+352) 28 100 603 | Titane: Matières solides |  | Matériaux solides, Poussière et autres | / | 5 g | / |  |  | MW / ICP-MS | Non | / | µg/g | 10 jours | 14 jours | Recherche et dosage de métaux lourds et oligoéléments dans les matières solides: Aluminium, Antimoine, Argent, Arsenic, Baryum, Béryllium, Cadmium, Cobalt, Chrome, Cuivre, Etain, Fer, Gallium, Lithium, Magnésium, Manganèse, Mercure, Molybdène, Nickel, Palladium, Plomb, Platine, Sélénium, Strontium, Thallium, Titane, Uranium, Vanadium, Zinc, Zirconium |  | voir antipsychotiques
Surveillance biologique & hygiène du milieu | (+352) 28 100 603 | Uranium: Matières solides |  | Matériaux solides, Poussière et autres | / | 5 g | / |  |  | MW / ICP-MS | Non | / | µg/g | 10 jours | 14 jours | Recherche et dosage de métaux lourds et oligoéléments dans les matières solides: Aluminium, Antimoine, Argent, Arsenic, Baryum, Béryllium, Cadmium, Cobalt, Chrome, Cuivre, Etain, Fer, Gallium, Lithium, Magnésium, Manganèse, Mercure, Molybdène, Nickel, Palladium, Plomb, Platine, Sélénium, Strontium, Thallium, Titane, Uranium, Vanadium, Zinc, Zirconium |  | Réfrigéré 7 jours / Congelé
Surveillance biologique & hygiène du milieu | (+352) 28 100 603 | Vandadium: Matières solides |  | Matériaux solides, Poussière et autres | / | 5 g | / |  |  | MW / ICP-MS | Non | / | µg/g | 10 jours | 14 jours | Recherche et dosage de métaux lourds et oligoéléments dans les matières solides: Aluminium, Antimoine, Argent, Arsenic, Baryum, Béryllium, Cadmium, Cobalt, Chrome, Cuivre, Etain, Fer, Gallium, Lithium, Magnésium, Manganèse, Mercure, Molybdène, Nickel, Palladium, Plomb, Platine, Sélénium, Strontium, Thallium, Titane, Uranium, Vanadium, Zinc, Zirconium |  | Réfrigéré 7 jours Congelé
Surveillance biologique & hygiène du milieu | (+352) 28 100 603 | Zinc: Matières solides |  | Matériaux solides, Poussière et autres | / | 5 g | / |  |  | MW / ICP-MS | Non | / | µg/g | 10 jours | 14 jours | Recherche et dosage de métaux lourds et oligoéléments dans les matières solides: Aluminium, Antimoine, Argent, Arsenic, Baryum, Béryllium, Cadmium, Cobalt, Chrome, Cuivre, Etain, Fer, Gallium, Lithium, Magnésium, Manganèse, Mercure, Molybdène, Nickel, Palladium, Plomb, Platine, Sélénium, Strontium, Thallium, Titane, Uranium, Vanadium, Zinc, Zirconium |  | voir DHEA-S
Surveillance biologique & hygiène du milieu | (+352) 28 100 603 | Métaux et oligoélémentsMatières solides |  | Matériaux solides, Poussière et autres | / | 5 g | / |  |  | MW / ICP-MS | Non | / | µg/g | 10 jours | 14 jours | Recherche et dosage de métaux lourds et oligoéléments dans les matières solides: Aluminium, Antimoine, Argent, Arsenic, Baryum, Béryllium, Cadmium, Cobalt, Chrome, Cuivre, Etain, Fer, Gallium, Lithium, Magnésium, Manganèse, Mercure, Molybdène, Nickel, Palladium, Plomb, Platine, Sélénium, Strontium, Thallium, Titane, Uranium, Vanadium, Zinc, Zirconium |  | Réfrigéré 72h
Surveillance biologique & hygiène du milieu | (+352) 28 100 603 | Zirconium: Matières solides |  | Matériaux solides, Poussière et autres | / | 5 g | / |  |  | MW / ICP-MS | Non | / | µg/g | 10 jours | 14 jours | Recherche et dosage de métaux lourds et oligoéléments dans les matières solides: Aluminium, Antimoine, Argent, Arsenic, Baryum, Béryllium, Cadmium, Cobalt, Chrome, Cuivre, Etain, Fer, Gallium, Lithium, Magnésium, Manganèse, Mercure, Molybdène, Nickel, Palladium, Plomb, Platine, Sélénium, Strontium, Thallium, Titane, Uranium, Vanadium, Zinc, Zirconium |  | voir acides aminés
Surveillance biologique & hygiène du milieu | (+352) 28 100 603 | EAU: Métaux et oligoélémentsEAU |  | Matériaux solides, Poussière et autres | / | 5 g | / |  |  | MW / ICP-MS | Non | / | µg/g | 10 jours | 14 jours | Recherche et dosage de métaux lourds et oligoéléments dans les matières solides: Aluminium, Antimoine, Argent, Arsenic, Baryum, Béryllium, Cadmium, Cobalt, Chrome, Cuivre, Etain, Fer, Gallium, Lithium, Magnésium, Manganèse, Mercure, Molybdène, Nickel, Palladium, Plomb, Platine, Sélénium, Strontium, Thallium, Titane, Uranium, Vanadium, Zinc, Zirconium |  | Réfrigéré 12h / Congelé 1 mois
Surveillance biologique & hygiène du milieu | (+352) 28 100 603 | Matériaux: Métaux et oligoélémentsMatériaux solides |  | Matériaux solides, Poussière et autres | / | 5 g | / |  |  | MW / ICP-MS | Non | / | µg/g | 10 jours | 14 jours | Recherche et dosage de métaux lourds et oligoéléments dans les matières solides: Aluminium, Antimoine, Argent, Arsenic, Baryum, Béryllium, Cadmium, Cobalt, Chrome, Cuivre, Etain, Fer, Gallium, Lithium, Magnésium, Manganèse, Mercure, Molybdène, Nickel, Palladium, Plomb, Platine, Sélénium, Strontium, Thallium, Titane, Uranium, Vanadium, Zinc, Zirconium |  | Réfrigéré 5 jours / Congelé 1 mois
Toxicologie médico-légale | (+352) 28 100 570 | Antidépresseurs |  | Cheveux |  | mèche de cheveux | Température ambiante |  |  | LC/MS/MS | non | Non | pg/mg | 4 semaines | 2 semaines après analyse | Prélèvement au LNS si besoin |  | Antidépresseurs non tricycliques
Toxicologie médico-légale | (+352) 28 100 570 | Antispychotiques |  | Cheveux |  | mèche de cheveux | Température ambiante |  |  | LC/MS/MS | non | Non | pg/mg | 4 semaines | 2 semaines après analyse | Prélèvement au LNS si besoin |  | voir Tebg
Toxicologie médico-légale | (+352) 28 100 570 | Benzodiazépines |  | Cheveux |  | mèche de cheveux | Température ambiante |  |  | LC/MS/MS | non | Non | pg/mg | 4 semaines | 2 semaines après analyse | Prélèvement au LNS si besoin |  | T° ambiante 14 jours / Réfrigéré 14 jours / Congelé
Toxicologie médico-légale | (+352) 28 100 570 | Ethyl glucuronide |  | Urines | Tube avec stabilistateur | 1 mL | 4°C |  |  | GC/MS/MS | non | Non | mg/L | 2 semaines | 2 semaines après analyse |  |  | Voir IGF1
Toxicologie médico-légale | (+352) 28 100 570 | Ethyl glucuronide |  | Sérum/plasma | Tube sec | 1 mL | 4°C |  |  | GC/MS/MS | non | Non | mg/L | 2 semaines | 2 semaines après analyse |  |  | Voir STH (GH)
Toxicologie médico-légale | (+352) 28 100 570 | Ethyl glucuronide |  | Cheveux |  | mèche de cheveux | Température ambiante |  |  | GC/MS/MS | non | Non | pg/mg | 2 semaines | 2 semaines après analyse | Prélèvement au LNS si besoin |  | Réfrigéré 7 jours
Toxicologie médico-légale | (+352) 28 100 570 | Opioïdes |  | Cheveux |  | mèche de cheveux | Température ambiante |  |  | LC/MS/MS | non | Non | pg/mg | 4 semaines | 2 semaines après analyse | Prélèvement au LNS si besoin |  | voir opioïdes
Toxicologie médico-légale | (+352) 28 100 570 | Sédatifs |  | Cheveux |  | mèche de cheveux | Température ambiante |  |  | LC/MS/MS | non | Non | pg/mg | 4 semaines | 2 semaines après analyse | Prélèvement au LNS si besoin |  | Réfrigéré 48h / Congelé
Toxicologie médico-légale | (+352) 28 100 570 | Stupéfiants |  | cheveux |  | mèche de cheveux | Température ambiante |  |  | GC/MS/MS | non | Non | ng/mg | 2 semaines | 2 semaines après analyse | Prélèvement au LNS si besoin |  | voir acides aminés
Virologie - sérologie | (+352) 28 100 525 | Adenovirus | Diagnostic moléculaire | LCR, LBA aspiration, urines, sang EDTA, frottis ORL, biopsie, selles, LA |  | 1ml ou 1 frottis | T° ambiante si délai > 24h réfrigéré | LH604 |  | PCR | Non |  |  | 3 jours | 7 jours à 2-8°c puis stockage prolongé à -20°C |  |  | Réfrigéré 3 jours / Congelé 1 mois
Virologie - sérologie | (+352) 28 100 525 | Adenovirus | Sérologie | Sérum |  | 500 µL | De préférence réfrigéré | LJ501 |  | RFC | Non |  | Dilution | 4 jours | 7 jours à 2-8°c puis stockage prolongé à -20°C |  |  | voir benzodiazépines
Virologie - sérologie | (+352) 28 100 525 | Adenovirus | Culture virale | LBA apiration, urines, biopsie, selles, frottis ORL de preférence en milieu type UTM |  | 1ml ou 1 frottis | Milieu de transport UTM, T° ambiante, delai 24h, T°réfrigérée | LH602 |  | Culture cellulaire | Non |  |  | 4 semaines | 7 jours à 2-8°c puis stockage prolongé à -20°C |  |  | Réfrigéré 7 jours / Congelé 6 mois
Virologie - sérologie | (+352) 28 100 525 | Amibes | Sérologie | Sérum |  | 500 µL | De préférence réfrigéré | LJ301 |  | HAI | Non |  | Dilution | 3 jours | 7 jours à 2-8°c puis stockage prolongé à -20°C | Entamoeba histolytica |  | Réfrigéré 7 jours / Congelé 60 jours
Virologie - sérologie | (+352) 28 100 525 | Antistreptodornase |  | Sérum |  | 500 µL | De préférence réfrigéré | LJ086 |  | Neutra activité enzymatique | Non |  | U/ml | 8 jours | 7 jours à 2-8°c puis stockage prolongé à -20°C | ASD |  | voir barbituriques
Virologie - sérologie | (+352) 28 100 525 | Bartonella hanselae | Sérologie IgM + IgG | Sérum, plasma |  | 500 µL | De préférence réfrigéré | LJ001 + LJ002 |  | IF | Non |  | Dilution | 4 jours | 7 jours à 2-8°c puis stockage prolongé à -20°C | Griffe de chat |  | voir acides aminés
Virologie - sérologie | (+352) 28 100 525 | Bilharziose | Sérologie | Sérum |  | 500 µL | De préférence réfrigéré | LJ421 |  | HAI | Non |  | Dilution | 3 jours | 7 jours à 2-8°c puis stockage prolongé à -20°C | Schistosomiase |  | Réfrigéré 3 jours Congelé
Virologie - sérologie | (+352) 28 100 525 | Borréliose | Dépistage IgM + IgG | Sérum |  | 500 µL | De préférence réfrigéré | LJ010 + LJ011 |  | MBA | Non |  | Qualitatif | 4 jours | 7 jours à 2-8°c puis stockage prolongé à -20°C | Maladie de Lyme |  | voir antipsychotiques
Virologie - sérologie | (+352) 28 100 526 | Borréliose | Confirmation IgM + IgG | Sérum |  | 500 µL | De préférence réfrigéré | LJ012 + LJ013 |  | MBA | Non |  | Qualitatif | 4 jours | 7 jours à 2-8°c puis stockage prolongé à -20°C | Maladie de Lyme |  | Voir UIBC
Virologie - sérologie | (+352) 28 100 527 | Borréliose | Neuroborreliose IgM +IgG | LCR + Sérum |  | 500 µL | De préférence réfrigéré | LJ011 + LJ013 |  | EIA | Non |  | Qualitatif | 4 jours | 7 jours à 2-8°c puis stockage prolongé à -20°C | Maladie de Lyme |  | voir opioïdes
Virologie - sérologie | (+352) 28 100 525 | Brucellose | Sérologie | Sérum |  | 500 µL | De préférence réfrigéré | LJ015 |  | RFC | Non |  | Dilution | 4 jours | 7 jours à 2-8°c puis stockage prolongé à -20°C | / |  | Voir Vitamine E
Virologie - sérologie | (+352) 28 100 525 | Chikungunya | Diagnostic moléculaire | Sang EDTA |  | 500 µL | T° ambiante si délai > 24h réfrigéré |  |  | PCR | Non |  |  | sur demande | 7 jours à 2-8°c puis stockage prolongé à -20°C | / |  | voir opioïdes
Virologie - sérologie | (+352) 28 100 525 | Chlamydia pneumoniae | Sérologie | Sérum |  | 500 µL | De préférence réfrigéré | LJ024 |  | IF | Non |  | Dilution | 8 jours | 7 jours à 2-8°c puis stockage prolongé à -20°C | / |  | Réfrigéré 7 jours / Congelé 3 mois
Virologie - sérologie | (+352) 28 100 525 | Chlamydia psitacci | Sérologie | Sérum |  | 500 µL | De préférence réfrigéré | LJ030 |  | IF | Non |  | Dilution | 8 jours | 7 jours à 2-8°c puis stockage prolongé à -20°C | / |  | voir antidépresseurs non tricycliques
Virologie - sérologie | (+352) 28 100 525 | Chlamydia trachomatis | Sérologie | Sérum |  | 500 µL | De préférence réfrigéré | LJ033 |  | IF | Non |  | Dilution | 8 jours | 7 jours à 2-8°c puis stockage prolongé à -20°C | / |  | T° ambiante 2 jours / Réfrigéré 10 jours / Congelé 3 mois
Virologie - sérologie | (+352) 28 100 525 | Coronavirus | SRAS - Diagnostic moléculaire | Frottis sec ORL, aspiration, expectoration |  | 1 ml - 1 frottis | T° ambiante si délai > 24h réfrigéré |  |  | PCR | Non |  |  | sur demande | 7 jours à 2-8°c puis stockage prolongé à -20°C |  |  | Voir Down Test
Virologie - sérologie | (+352) 28 100 525 | Coronavirus | MERS - Diagnostic moléculaire | Frottis sec ORL, aspiration, expectoration |  | 1 ml - 1 frottis | T° ambiante si délai > 24h réfrigéré |  |  | PCR | Non |  |  | sur demande | 7 jours à 2-8°c puis stockage prolongé à -20°C |  |  | Voir Down Test
Virologie - sérologie | (+352) 28 100 525 | Coxiella burnetti | Sérologie IgM + IgG | Sérum |  | 500 µL | De préférence réfrigéré | LJ044 +LJ045 |  | IF | Non |  | Dilution | 8 jours | 7 jours à 2-8°c puis stockage prolongé à -20°C | Fièvre Q |  | Réfrigéré 1 jour
Virologie - sérologie | (+352) 28 100 525 | Coxsakievirus | Sérologie | Sérum |  | 500 µL | De préférence réfrigéré | LJ516 |  | RFC | Non |  | Dilution | 8 jours | 7 jours à 2-8°c puis stockage prolongé à -20°C | / |  | Congelé
Virologie - sérologie | (+352) 28 100 525 | Cytomegalovirus | Diagnostic moléculaire Qualitatif | Sang EDTA |  | 500 µl | T° ambiante si délai > 24h réfrigéré | LJ512 |  | PCR |  |  |  | 2 jours | 7 jours à 2-8°c puis stockage prolongé à -20°C | CMV |  | /
Virologie - sérologie | (+352) 28 100 525 | Cytomegalovirus | Diagnostic moléculaire | Sang EDTA |  | 500 µl | T° ambiante si délai > 24h réfrigéré | LJ512 |  | PCR |  |  | Copies/ml | 2 jours | 7 jours à 2-8°c puis stockage prolongé à -20°C | CMV |  | /
Virologie - sérologie | (+352) 28 100 525 | Cytomegalovirus | 'Diagnostic moléculaire Qualitatif | LCR,LBA,Urine, LA,Biopsie, Aspiration, Moelle, Selles |  | 1 mL | T° ambiante si délai > 24h réfrigéré | LH612 |  | PCR | Non |  |  | 2 jours | 7 jours à 2-8°c puis stockage prolongé à -20°C | CMV |  | voir acides aminés
Virologie - sérologie | (+352) 28 100 525 | Cytomegalovirus | Diagnostic moléculaire | Urines |  | 1 mL | T° ambiante si délai > 24h réfrigéré | LH612 |  | PCR | Non |  | Copies/ml | 4 semaines | 7 jours à 2-8°c puis stockage prolongé à -20°C | CMV |  | Réfrigéré 7 jours / Congelé 1 mois
Virologie - sérologie | (+352) 28 100 525 | Cytomegalovirus | Culture virale | Urines,LA,LBA,Biopsie, Moelle, Selles |  | 1 mL | T° ambiante si délai > 24h réfrigéré | LH610 |  | Culture Cellulaire |  |  |  | 4 semaines | 7 jours à 2-8°c puis stockage prolongé à -20°C | CMV |  | /
Virologie - sérologie | (+352) 28 100 525 | Distomatose | Sérologie | Sérum |  | 500 µL | De préférence réfrigéré | LJ415 |  | HAI | Non |  |  | 3 jours | 7 jours à 2-8°c puis stockage prolongé à -20°C | Fasciola Hepatica |  | voir acides aminés
Virologie - sérologie | (+352) 28 100 525 | Echinococcus granulosus | Sérologie | Sérum |  | 500 µL | De préférence réfrigéré | LJ411 |  | HAI | Non |  | Dilution | 3 jours | 7 jours à 2-8°c puis stockage prolongé à -20°C | / |  | T° ambiante 4 jours / Réfrigéré 7 jours
Virologie - sérologie | (+352) 28 100 525 | Entérovirus | Diagnostic moléculaire | LCR, frottis, sang EDTA, LA, LBA, aspiration, selles, biopsie, urines |  | 1 mL | T° ambiante si délai > 24h réfrigéré | LH614 |  | PCR | Non |  |  | 3 jours | 7 jours à 2-8°c puis stockage prolongé à -20°C | / |  | T° ambiante 7 jours / Réfrigéré 7 jours / Congelé 1 an
Virologie - sérologie | (+352) 28 100 525 | Epstein barr virus | Diagnostic moléculaire Qualitatif | LCR,Sang EDTA,LA,LBA,Aspiration,Frottis sec ORL |  | 1 ml - 1 frottis | T° ambiante si délai > 24h réfrigéré | LJ529 |  | PCR | Non |  |  | 3 jours | 7 jours à 2-8°c puis stockage prolongé à -20°C | EBV |  | T° ambiante 2 jours / Réfrigéré 7 jours / Congelé 1 mois
Virologie - sérologie | (+352) 28 100 525 | Epstein barr virus | Diagnostic moléculaire | sang EDTA |  | 1 ml | T° ambiante si délai > 24h réfrigéré | LJ529 |  | PCR | Non |  | UI/ml | 4 semaines | 7 jours à 2-8°c puis stockage prolongé à -20°C | Quantification |  | voir CRP
Virologie - sérologie | (+352) 28 100 525 | Fasciola hepatica | Sérologie | Sérum |  | 500 µL | De préférence réfrigéré | LJ415 |  | HAI | Non |  | Dilution | 3 jours | 7 jours à 2-8°c puis stockage prolongé à -20°C | Distomatose |  | voir acides aminés
Virologie - sérologie | (+352) 28 100 525 | Grippe | Diagnostic moléculaire | Frottis ORL en milieu type UTM, aspiration, expectoration |  | 1 frottis - 1mL | / | LH632 |  | PCR | Non |  |  | 2 jours | 7 jours à 2-8°c puis stockage prolongé à -20°C | / |  | voir antidépresseurs non tricycliques
Virologie - sérologie | (+352) 28 100 525 | Grippe | Sérologie Grippe A ET B | Sérum |  | 500 µL | / | LJ631+LJ634 |  | RFC | Non |  | Dilution | 4 jours | 7 jours à 2-8°c puis stockage prolongé à -20°C | / |  | Congelé
Virologie - sérologie | (+352) 28 100 525 | Grippe | Culture virale | Frottis ORL en milieu type UTM, aspiration, expectoration |  | 1 frottis - 1mL | T° ambiante si délai > 24h réfrigéré | LH630 |  | Culture cellulaire | Non |  |  | 8 jours | 7 jours à 2-8°c puis stockage prolongé à -20°C |  |  | Réfrigéré 1 jour / Congelé
Virologie - sérologie | (+352) 28 100 525 | Grippe | Typage Grippe A ET B |  |  |  | T° ambiante si délai > 24h réfrigéré | LH631 | [6 empty] | 7 jours à 2-8°c puis stockage prolongé à -20°C |  |  | T° ambiante 2h / Réfrigéré 48h / Congelé 56 jours
Virologie - sérologie | (+352) 28 100 525 | Hanta virus | Sérologie IgM + IgG | Sérum |  | 500 µL | De préférence réfrigéré | LG536 + LG537 |  | Immunoblot | Non |  |  | 3 jours | 7 jours à 2-8°c puis stockage prolongé à -20°C | / |  | Congelé
Virologie - sérologie | (+352) 28 100 525 | Hépatite A | Diagnostic moléculaire | Selles |  | 1 ml | T° ambiante si délai > 24h réfrigéré | LH618 |  | PCR | Non |  |  | 8 jours | 7 jours à 2-8°c puis stockage prolongé à -20°C | / |  | Réfrigéré 1 jour / Congelé
Virologie - sérologie | (+352) 28 100 525 | Hépatite A | Ac Totaux | Sérum, plasma |  | 500 µL | De préférence réfrigéré | LJ541 |  | CLIA | Non |  | Qualitatif | 3 jours | 7 jours à 2-8°c puis stockage prolongé à -20°C | / |  | Réfrigéré 2 jours
Virologie - sérologie | (+352) 28 100 525 | Hépatite A | IgM Spécifiques | Sérum, Plasma |  | 500 µL | De préférence réfrigéré | LJ543 |  | CLIA | Non |  | Qualitatif | 3 jours | 7 jours à 2-8°c puis stockage prolongé à -20°C | / |  | Congelé 5 jours
Virologie - sérologie | (+352) 28 100 525 | Hépatite B | Ac HBc IgM | Sérum, Plasma |  | 500 µL | De préférence réfrigéré | LJ551 |  | CLIA | Non |  | Qualitatif | 3 jours | 7 jours à 2-8°c puis stockage prolongé à -20°C | / |  | voir 25OH VitD16
Virologie - sérologie | (+352) 28 100 526 | Hépatite B | Ac HBc Totaux | Sérum, Plasma |  | 500 µL | De préférence réfrigéré | LJ550 |  | CLIA | Non |  | Qualitatif | 3 jours | 7 jours à 2-8°c puis stockage prolongé à -20°C | / |  | T° ambiante 48h / Réfrigéré 14 jours / Congelé
Virologie - sérologie | (+352) 28 100 527 | Hépatite B | Ac HBe | Sérum,Plasma |  | 500 µL | De préférence réfrigéré | LJ554 |  | CLIA | Non |  | Qualitatif | 3 jours | 7 jours à 2-8°c puis stockage prolongé à -20°C | / |  | voir 25OH VitD3
Virologie - sérologie | (+352) 28 100 528 | Hépatite B | Ac HBs | Sérum,Plasma |  | 500 µL | De préférence réfrigéré | LJ553 |  | CLIA | Non |  | mUI/ml | 3 jours | 7 jours à 2-8°c puis stockage prolongé à -20°C | / |  | Congelé
Virologie - sérologie | (+352) 28 100 529 | Hépatite B | Ag HBe | Sérum,Plasma |  | 500 µL | De préférence réfrigéré | LJ549 |  | CLIA | Non |  | Qualitatif | 3 jours | 7 jours à 2-8°c puis stockage prolongé à -20°C | / |  | Réfrigéré 5 jours / Congelé
Virologie - sérologie | (+352) 28 100 530 | Hépatite B | Ag HBs | Sérum,Plasma |  | 500 µL | De préférence réfrigéré | LJ546 |  | CLIA | Non |  | Qualitatif | 3 jours | 7 jours à 2-8°c puis stockage prolongé à -20°C | / |  | T° ambiante 3 jours / Réfrigéré 7 jours / Congelé 180 jours
Virologie - sérologie | (+352) 28 100 525 | Hépatite C | Sérologie dépistage | Sérum,Plasma |  | 500 µL | De préférence réfrigéré | LJ560 |  | CLIA | Non |  | Qualitatif | 3 jours | 7 jours à 2-8°c puis stockage prolongé à -20°C | / |  | T° ambiante 3 jours / Réfrigéré 7 jours / Congelé 180 jours
Virologie - sérologie | (+352) 28 100 525 | Hépatite C | Sérologie confirmation | Sérum |  | 500 µL | De préférence réfrigéré | LJ562 |  | Immunoblot | Non |  | Qualitatif | 3 jours | 7 jours à 2-8°c puis stockage prolongé à -20°C |  |  | /
Virologie - sérologie | (+352) 28 100 525 | Herpes simplex | Sérologie HS1/HS2 IgM + IgG | Sérum |  | 500 µL | De préférence réfrigéré | LJ586+LJ582 |  | EIA | Non |  | Qualitatif | 8 jours | 7 jours à 2-8°c puis stockage prolongé à -20°C | / |  | /
Virologie - sérologie | (+352) 28 100 525 | Herpes simplex | Diagnostic moléculaire | LCR,LA,LBA,Biopsie,Aspiration,Frottis sec sur lésions |  | 1 mL - 1 frottis | T° ambiante si délai > 24h réfrigéré | LH625 |  | PCR | Non |  |  | 2 jours | 7 jours à 2-8°c puis stockage prolongé à -20°C |  |  | /
Virologie - sérologie | (+352) 28 100 525 | Herpes simplex | Culture virale | Frottis lésion, LA, LBA, biopsie ,bain de bouche |  | 1 frottis-1 mL | T° ambiante si délai > 24h réfrigéré | LH623 |  | Culture cellulaire | Non |  |  | 8 jours | 7 jours à 2-8°c puis stockage prolongé à -20°C | / |  | /
Virologie - sérologie | (+352) 28 100 525 | HIV | Sérologie dépistage HIV1+HIV2 | Sérum, plasma |  | 500 µL | De préférence réfrigéré | LJ602 +LJ608 |  | CLIA | Non |  | Qualitatif | 3 jours | 7 jours à 2-8°c puis stockage prolongé à -20°C | VIH |  | /
Virologie - sérologie | (+352) 28 100 525 | HIV | Sérologie confirmation | Sérum |  | 500 µL | De préférence réfrigéré | LJ605 |  | Westernblot |  |  | Qualitatif | 3 jours | 7 jours à 2-8°c puis stockage prolongé à -20°C | VIH |  | /
Virologie - sérologie | (+352) 28 100 525 | HTLV 1 + 2 | Sérologie dépistage | Sérum |  | 500 µL | De préférence réfrigéré | LJ621 |  | CLIA | Non |  | Qualitatif | 3 jours | 7 jours à 2-8°c puis stockage prolongé à -20°C | / |  | /
Virologie - sérologie | (+352) 28 100 525 | Human herpes virus 6 | Diagnostic moléculaire | LCR, sang EDTA, moelle, biopsie |  | 1 ml | T° ambiante si délai > 24h réfrigéré | LJ597 |  | PCR | Non |  |  | 3 jours | 7 jours à 2-8°c puis stockage prolongé à -20°C | HHV 6 |  | /
Virologie - sérologie | (+352) 28 100 525 | Legionella | Sérologie | Sérum |  | 500 µL | De préférence réfrigéré | LJ057 |  | IF | Non |  | Dilution | 3 jours | 7 jours à 2-8°c puis stockage prolongé à -20°C | / |  | /
Virologie - sérologie | (+352) 28 100 525 | Malaria | Sérologie Plasmodium SPP | Sérum,plasma |  | 500 µL | De préférence réfrigéré | LJ311 |  | EIA | Non |  | Qualitatif | 2 jours | 7 jours à 2-8°c puis stockage prolongé à -20°C | / |  | /
Virologie - sérologie | (+352) 28 100 525 | Mycoplasma pneumonia | Sérologie | Sérum |  | 500 µL | De préférence réfrigéré | LJ070 |  | Agglutination + RFC | Non |  | Dilution | 4 jours | 7 jours à 2-8°c puis stockage prolongé à -20°C | / |  | /
Virologie - sérologie | (+352) 28 100 525 | Norovirus 1 + 2 | Diagnostic moléculaire | Selles |  | 1 ml | T° ambiante si délai > 24h réfrigéré |  |  | PCR | Non |  |  | 4 jours | 7 jours à 2-8°c puis stockage prolongé à -20°C | / |  | /
Virologie - sérologie | (+352) 28 100 525 | Oreillons | Diagnostic moléculaire | LCR , frottis sec ORL, salive |  | 1 ml - 1 frottis | T° ambiante si délai > 24h réfrigéré | LH644 |  | PCR | Non |  |  | 4 jours | 7 jours à 2-8°c puis stockage prolongé à -20°C | Mumps |  | /
Virologie - sérologie | (+352) 28 100 526 | Oreillons | Sérologie IgM + IgG | Sérum |  | 500 µL | De préférence réfrigéré | LJ651 + LJ653 |  | EIA | Non |  | Qualitatif | 8 jours | 7 jours à 2-8°c puis stockage prolongé à -20°C | / |  | /
Virologie - sérologie | (+352) 28 100 525 | Parainfluenza 1 + 2 + 3 | Sérologie | Sérum |  | 500 µL | De préférence réfrigéré | LJ640 + LJ643 + LJ646 |  | RFC | Non |  | Dilution | 4 jours | 7 jours à 2-8°c puis stockage prolongé à -20°C | / |  | /
Virologie - sérologie | (+352) 28 100 525 | Parvovirus B19 | Diagnostic moléculaire | Sang EDTA, LA, LCR, Moelle |  | 1 ml | T° ambiante si délai > 24h réfrigéré | LJ659 |  | PCR | Non |  |  | 4 jours | 7 jours à 2-8°c puis stockage prolongé à -20°C | / |  | /
Virologie - sérologie | (+352) 28 100 526 | Parvovirus B19 | Sérologie | Sérum, plasma |  | 500 µL | De préférence réfrigéré | LJ656 + LJ657 |  | CLIA | Non |  | Qualitatif | 3 jours | 7 jours à 2-8°c puis stockage prolongé à -20°C | / |  | /
Virologie - sérologie | (+352) 28 100 525 | PCR Multiplex Gastri Intestinale | Adeno+Astro+Noro+Rota+Sapo | Selles |  | 1ml | T° ambiante si délai > 24h réfrigéré | LH640+LC404+LH669 |  | PCR | Non |  | Qualitatif | 2 jours | 7 jours à 2-8°c puis stockage prolongé à -20°C |  |  | /
Virologie - sérologie | (+352) 28 100 525 | PCR Multiplex Meningite | CMV+Herpes 1,2+HHV6+VZV+Parecho+Entero | LCR |  | 1ml | T° ambiante si délai > 24h réfrigéré | LH612+LH614+LH625+LH689+LJ597 |  | PCR | Non |  | Qualitatif | 2 jours | 7 jours à 2-8°c puis stockage prolongé à -20°C |  |  | /
Virologie - sérologie | (+352) 28 100 525 | PCR Multiplex Respiratoire | Adeno+Corona+HMP+HRV+Influenza A,B+Para 1,2,3,4,+RSV | Frottis,Frottis en milieu type UTM,LBA, Aspiration |  | 1 ml | T° ambiante si délai > 24h réfrigéré | LH604+LH632+LH638+LH665+LH614 |  | PCR | Non |  | Qualitatif | 2 jours | 7 jours à 2-8°c puis stockage prolongé à -20°C |  |  | /
Virologie - sérologie | (+352) 28 100 525 | Polyomavirus BK-JC | Diagnostic moléculaire | Sang EDTA, urine, LCR |  | 1 ml | T° ambiante si délai > 24h réfrigéré | LH654 |  | PCR | Non |  |  | 8 jours | 7 jours à 2-8°c puis stockage prolongé à -20°C | / |  | /
Virologie - sérologie | (+352) 28 100 526 | Polyomavirus BK-JC | Diagnostic moléculaire | Sang EDTA, urine, LCR |  | 1 ml | T° ambiante si délai > 24h réfrigéré | LH654 |  | PCR | Non |  | Copies/ml | 8 jours | 7 jours à 2-8°c puis stockage prolongé à -20°C |  |  | /
Virologie - sérologie | (+352) 28 100 525 | Quanitiferon | Dosage de L'IFN gamma après stimulation | Kit de prélèvement |  | 4 tubes | Prélévement du lundi au jeudi.Transport entre 17° et 27°C, doit être au Laboratoire dans les 16h qui suivent la prise de sang |  |  | EIA | Non |  | UI/ml | 4 jours | 7 jours à 2-8°c puis stockage prolongé à -20°C | Tuberculose Latente. |  | /
Virologie - sérologie | (+352) 28 100 525 | Rickettsia | Rickettsia Rickettsii IgG + IgM | Sérum |  | 500 µL | De préférence réfrigéré | LJ076 +LJ077 |  | IF | Non |  | Dilution | 8 jours | 7 jours à 2-8°c puis stockage prolongé à -20°C | Fièvre érythémateuse |  | /
Virologie - sérologie | (+352) 28 100 525 | Rickettsia | Rickettsia Typhi IgG + IgM | Sérum |  | 500 µL | De préférence réfrigéré | LJ078 + LJ079 |  | IF | Non |  | Dilution | 8 jours | 7 jours à 2-8°c puis stockage prolongé à -20°C | Typhus |  | /
Virologie - sérologie | (+352) 28 100 525 | Rougeole | Sérologie IgG + IgM | Sérum |  | 500 µL | De préférence réfrigéré | LJ666 + LJ668 |  | EIA | Non |  | Qualitatif | 8 jours | 7 jours à 2-8°c puis stockage prolongé à -20°C | / |  | /
Virologie - sérologie | (+352) 28 100 525 | RSV | Sérologie | Sérum |  | 500 µL | De préférence réfrigéré | LH663 |  | RFC | Non |  | Qualitatif | 4 jours | 7 jours à 2-8°c puis stockage prolongé à -20°C | / |  | /
Virologie - sérologie | (+352) 28 100 525 | RSV | Diagnostic moléculaire | frottis, LBA |  | 1 frottis | T° ambiante si délai > 24h réfrigéré | LH665 |  | PCR | NON |  |  | 2 jours | 7 jours à 2-8°c puis stockage prolongé à -20°C | / |  | /
Virologie - sérologie | (+352) 28 100 525 | Schistosomiase | Sérologie | Sérum |  | 500 µL | De préférence réfrigéré | LJ421 |  | HAI | Non |  | Dilution | 3 jours | 7 jours à 2-8°c puis stockage prolongé à -20°C | Bilharziose |  | /
Virologie - sérologie | (+352) 28 100 525 | Syphilis | Diagnostic moléculaire | Biopsie, LCR, LA, sang EDTA, frottis de plaie |  | 1 ml | T° ambiante si délai > 24h réfrigéré |  |  | PCR | Non |  |  | 2 jours | 7 jours à 2-8°c puis stockage prolongé à -20°C |  |  | /
Virologie - sérologie | (+352) 28 100 526 | Syphilis | IgG totaux Dépistage | Sérum, plasma |  | 500 µL | De préférence réfrigéré | LJ092 |  | CLIA | Non |  | Qualitatif | 3 jours | 7 jours à 2-8°c puis stockage prolongé à -20°C |  |  | /
Virologie - sérologie | (+352) 28 100 527 | Syphilis | IgG totaux Neurosyphilis | LCR + Sérum |  | 500 µL | De préférence réfrigéré | LJ092 |  | ELISA | Non |  | Qualitatif | 4 jours | 7 jours à 2-8°c puis stockage prolongé à -20°C |  |  | /
Virologie - sérologie | (+352) 28 100 528 | Syphilis | IgG Confirmation | Sérum |  | 500 µL | De préférence réfrigéré | LJ092 |  | IF | Non |  | Dilution | 3 jours | 7 jours à 2-8°c puis stockage prolongé à -20°C |  |  | /
Virologie - sérologie | (+352) 28 100 529 | Syphilis | IgG Confirmation | Sérum, plasma |  | 500 µL | De préférence réfrigéré | LJ094 |  | IMMUNOBLOT | Non |  | Qualitatif | 3 jours | 7 jours à 2-8°c puis stockage prolongé à -20°C |  |  | /
Virologie - sérologie | (+352) 28 100 530 | Syphilis | VDRL Dépistage | Sérum |  | 500 µL | De préférence réfrigéré | LJ090 |  | Floculation | Non |  | Qualitatif | 3 jours | 7 jours à 2-8°c puis stockage prolongé à -20°C |  |  | /
Virologie - sérologie | (+352) 28 100 531 | Syphilis | VDRL Neurosyphilis | LCR+Sérum |  | 500 µL | De préférence réfrigéré | LJ090 |  | Floculation | Non |  | Qualitatif | 4 jours | 7 jours à 2-8°c puis stockage prolongé à -20°C |  |  | /
Virologie - sérologie | (+352) 28 100 525 | Toxoplasma gondii | Diagnostic moléculaire | LCR, LA, Biopsie,LBA,Aspiration, sang EDTA,Placenta |  | 1 ml | T° ambiante si délai > 24h réfrigéré | LH531 |  | PCR | Non |  |  | 3 jours | 7 jours à 2-8°c puis stockage prolongé à -20°C |  |  | /
Virologie - sérologie | (+352) 28 100 525 | Varicella zoster virus | Diagnostic moléculaire | LCR, Frottis sec lésion, biopsie, LA, LBA, aspiration |  | 1 ml | T° ambiante si délai > 24h réfrigéré | LH689 |  | PCR | Non |  |  | 2 jours | 7 jours à 2-8°c puis stockage prolongé à -20°C | VZV,Varicelle Zona |  | /
Virologie - sérologie | (+352) 28 100 526 | Varicella zoster virus | Sérologie IgM + IgG | Sérum |  | 500 µL | De préférence réfrigéré | LJ682 + LJ684 |  | EIA | Non |  | Qualitatif | 8 jours | 7 jours à 2-8°c puis stockage prolongé à -20°C | VZV,Varicelle Zona |  | /
Virologie - sérologie | (+352) 28 100 527 | Varicella zoster virus | Culture virale | Frottis sec lésion, LA, LBA,biopsie |  | 1 ml | T° ambiante si délai > 24h réfrigéré | LH688 |  | Culture cellulaire | Non |  |  | 8 jours | 7 jours à 2-8°c puis stockage prolongé à -20°C | VZV,Varicelle Zona |  | /
Virologie - sérologie | (+352) 28 100 525 | Yersinia Enterococlitica 03 ET 09 | Sérologie | Sérum |  | 500 µL | De préférence réfrigéré | LJ096 |  | RFC | Non |  | Qualitatif | 4 jours | 7 jours à 2-8°c puis stockage prolongé à -20°C | / |  | /
Virologie - sérologie | (+352) 28 100 525 | Zika virus | Diagnostic moléculaire | LA,salive,Sang EDTA, Urines |  | 500 µL | T° ambiante si délai > 24h réfrigéré |  |  | PCR | Non |  |  | 8 jours | 7 jours à 2-8°c puis stockage prolongé à -20°C |  |  | /
Virologie - sérologie | (+352) 28 100 526 | Zika virus | Sérologie dépistage | Sérum |  | 500 µL | De préférence réfrigéré | LJ532 + LJ533 |  | IF | Non |  | Dilution | 4 jours | 7 jours à 2-8°c puis stockage prolongé à -20°C |  |  | /
Virologie - sérologie | (+352) 28 100 527 | Zika virus | Sérologie IgM Confirmation | Sérum |  | 500 µL | De préférence réfrigéré | HN |  | EIA | Non |  |  | 4 jours | 7 jours à 2-8°c puis stockage prolongé à -20°C | / |  | /
|  |  |  | Matériaux solides, Poussière et autres | / | 5 g | / |  |  | MW / ICP-MS | Non |  | µg/g | 10 jours | 14 jours | Recherche et dosage de métaux lourds et oligoéléments dans les matières solides: Aluminium, Antimoine, Argent, Arsenic, Baryum, Béryllium, Cadmium, Cobalt, Chrome, Cuivre, Etain, Fer, Gallium, Lithium, Magnésium, Manganèse, Mercure, Molybdène, Nickel, Palladium, Plomb, Platine, Sélénium, Strontium, Thallium, Titane, Uranium, Vanadium, Zinc, Zirconium