## Sheet1
Nom du service | Numéro de téléphone du service pour contact | Nom du paramètre |  | Pré Analytique | [5 empty] | Analytique |  |  | Post Analytique |  |  | Divers | Telechargement (url) | Stabilité analyte
|  |  | Sous Type | Type échantillon | Condition préalable au prélèvement | Volume minimum | Condition transport | Nomenclature | Administratif | Méthode d'analyse | Sous traitance (Oui/non) | Méthode de confirmation (si nécessaire) | Unités utilisées | Délai de rendu du résultat (sauf les weekends) | Délai de conservation échantillon
Anatomie pathologique | (+352) 28 100 351 | BIOPSIE ET PIECE OPERATOIRE |  | Organes | Fragments déposés dans un pot ou seau avec une quantité suffisante de fixateur 10 fois le volume de la pièce (formol 10%) entre 6 et 48 heures de fixation | 10 fois le volume de la pièce | Triple emballage |  | Examen histologique au microscope optique | Examen histologique au microscope optique | Biopsies endoscopiques et orales, vésicule biliaire, appendices,curetage endométrial, uterus sans tumeur, col uterin, biopsies osseuses, biopsies de peau |  | / | 8 à 10 jours | Bloc de paraffine conserver 30 ans / lame garder pendant 10 ans / tissus dans le formol jetés 15 jours après validation du rapport
Anatomie pathologique | (+352) 28 100 351 | EXAMEN EXTEMPORANÉ |  | Organes | Arrivage de l'échantillon frais dans un emballage (sachet) posé dans un sceau remplis de glace | Sur demande. | Triple emballage |  | Examen histologique au microscope optique des lames avec coupes obtenu par le cryostat; la fixation initiale est le froid (l'échantillon est enrobé dans le milieu OCT en dessous de -10⁰C); fixation des échantillons restants + échantillon enrobé: formol 10% | Examen histologique au microscope optique des lames avec coupes obtenu par le cryostat; la fixation initiale est le froid (l'échantillon est enrobé dans le milieu OCT en dessous de -10⁰C); fixation des échantillons restants + échantillon enrobé: formol 10% | / |  |  | 15-20 minutes dès réception de l'échantillon au LNS | Bloc de paraffine conservé 30 ans / lame gardée pendant 10 ans | Prévenir à l'avance et envoyer le plus rapidement possible sur glace la pièce à examiner - No de téléphone pour rappel immédiat est à préciser - Chaque flacon d'envoi doit porter une étiquette indiquant le nom du patient et s'il y a plusieurs prélèvements, sa localisation exacte et la taille de la lésion en radiographie/échographie
Anatomie pathologique | (+352) 28 100 351 | BIOPSIE POUR IMMUNOFLUORESCENCE |  | Organes | Echantillon primaire deposé dans un flacon avec un milieu de transport approprié (comme le milieu de Michel) | Pot standardisé par la compagnie | température ambiante (doit arriver dans la journée même) sinon 4°C permet de conserver le prélèvement 3 mois avec triple emballage |  | Examen par la méthode directe au microscope de fluorescence | Examen par la méthode directe au microscope de fluorescence | n.a |  | / | 8 à 10 jours | 3 mois dans le liquide de michel à 4 °C; une fois au labo mis sous OCT pendant 1 an | - Pour IF cutanée -> Si prélèvement frais conserver dans le liquide de Michel, peut durer 24 h à t° ambiante ou fragment à l'état frais dans une compresse imbibée de sérum physiologique si pas à disposition du liquide de Michel (pour éviter le desséchement), le tout dans un flacon sec qui doit parvenir au labo avant 15 h pour que les coupes soient faites correctement - Chaque flacon d'envoi doit porter une étiquette indiquant le nom du patient et s'il y a plusieurs prélèvements, sa localisation exacte
Anatomie pathologique | (+352) 28 100 351 | COLORATIONS SPECIALES HISTOCHIMIQUES |  | Organes | Fixateur approprié (formol 10%) entre 6 et 48 heures de fixation | / | / |  | Sur demande du pathologiste après analyse histologique ou cytologique de l’échantillon primaire | Sur demande du pathologiste après analyse histologique ou cytologique de l’échantillon primaire | n.a | Fixateur appropriée (formol 10%) entre 6 et 48 heures de fixation | n.a | 2-3 jours | Bloc de paraffine conserver 30 ans / lame garder pendant 10 ans | Coloration spéciale sous la demande du pathologiste ou du médecin extérieur
Anatomie pathologique | (+352) 28 100 351 | DECALCIFICATION DES BIOPSIES OSSEUSES |  | Organes | Fragments déposés dans un pot ou seau avec une quantité suffisante de fixateur | 10 fois le volume de la pièce | Triple emballage |  | Examen histologique au microscope optique | Examen histologique au microscope optique | n.a |  | En fonction de la décision du service | 8-10 jours | Bloc de paraffine conserver 30 ans / lame garder pendant 10 ans | Fixer l'os au formol 10% - l'échantillon est décalcifié par nos soins Pour interprétation des lésions osseuses, nécessité de joindre le rapport du diagnostic radiologique et les clichés représentatifs /CD-ROM
Anatomie pathologique | (+352) 28 100 351 | CYTOLOGIE NON GYNECOLOGIQUE |  | Cellules | 1) Frottis séché à l’air; 2) Frottis fixé à l’alcool (spray ou liquide) | Pot standardisé par la compagnie | température ambiant (doit arrivé dans un délai inférieur à 8j au laboratoire) |  | Examen cytologique au microscope optique | Examen cytologique au microscope optique | n.a |  | n.a | 2-3j | lame garder pendant 10 ans | Maximum 8 frottis (ni hémorragiques, ni épais) 1) Frottis séché à l'air ou fixé à l'alcool 95% (spray ou liquide); 2) Liquide non-fixé et maintenu au réfrigérateur à +4⁰C; Attention : en cas de liquide, envoyer le plus rapidement possible (en particulier LCR) Précisez si fixation par spray ou séchage à l'air
Anatomie pathologique | (+352) 28 100 351 | CYTOLOGIE NON GYNECOLOGIQUE EN MILIEU LIQUIDE |  | Cellules | Cytologie en milieu liquide | Pot standardisé par la compagnie | température ambiant (doit arrivé dans un délai inférieur à 8j au laboratoire) |  | Examen cytologique au microscope optique | Examen cytologique au microscope optique | n.a | Cytologie en milieu de transport approprié | n.a | 2-3 jours | ame garder pendant 10 ans; pot Preservcyt conserver | Milieu approprié fourni par Hologic ®
Anatomie pathologique | (+352) 28 100 351 | PONCTION-BIOPSIES DE LA MOELLE OSSEUSE |  | Cellules | Fragments cylindriques déposés dans un pot avec une quantité suffisant de fixateur (formol) | 10 fois le volume de la pièce | Triple emballage |  | Examen histologique au microscope optique | Examen histologique au microscope optique | n.a |  | n.a | 8-10j |  | Fixer les fragments cylindriques au formol 10% - l'échantillon est décalcifié par nos soins Décalcification technique au LNS, préciser indication, diagnostic clinique et ATCD
Anatomie pathologique | (+352) 28 100 351 | HYBRIDATION ARGENTIQUE (SISH) POUR HER2 |  | Organes | Fixateur appropriée (formol 10%) entre 6 et 48 heures de fixation | Sur demande du pathologiste après analyse histologique ou cytologique de l’échantillon primaire | Triple emballage |  | Sur demande du pathologiste après analyse histologique ou cytologique de l’échantillon primaire | Sur demande du pathologiste après analyse histologique ou cytologique de l’échantillon primaire | Sur demande |  | n.a | 8 à 10 jours |  | Seulement après l'analyse immunohistochimique pour HER2 (score 1 ou 2+) (cas de tumeurs du sein et de l'estomac)
Anatomie pathologique | Chef du département: 378 / Lab Manager 356 / responsable secrétariat 346 ou 344 / Réception secrétariat 339 / réception technique 351 | AUTOPSIE |  | Corps | 1) Fœtus: fixé dans une quantité suffisante de fixateur (formol 10%); si non-fixé, garder au réfrigérateur à 4⁰C; 2) Mantenir le cadavre au réfrigérateur à 4⁰C | Sur demande. | Triple emballage à 4 degré |  | Prévenir le service Joindre autorisation écrite de la famille Joindre absolument le dossier médical avant l'autopsie. Mettre le cadavre en attendant le transport dans des conditions thermiques adéquates. Préciser si examen génétique a été fait/est à faire. Préciser si enterrement prévu ou non | À visée médicale (macroscopie) et examen histologique au microscope optique | Sur demande |  | / | Sur demande | Bloc de paraffine conservé 30 ans / lames gardées pendant 10 ans / tissus dans le formol gardés 1 an après validation du rapport / foetus gardé 6 mois après validation |  | https://lns.lu/telechargement/
Anatomie pathologique | Chef du département: 378 / Lab Manager 356 / responsable secrétariat 346 ou 344 / Réception secrétariat 339 / réception technique 352 | BIOPSIE ET PIECE OPERATOIRE |  | Organes | Fragments déposés dans un pot ou seau avec une quantité suffisante de fixateur 10 fois le volume de la pièce (formol 10%) entre 6 et 48 heures de fixation | 10 fois le volume de la pièce | Triple emballage température ambiante |  | Préciser la localisation de la biopsie + indication clinique. Indiquer le nombre de fragments biopsiés qui doivent être en nombre suffisant (en digestif au minimum). Chaque flacon d'envoi doit porter une étiquette indiquant le nom du patient et s'il y a plusieurs prélèvements sa localisation exacte | Examen histologique au microscope optique | Oui : Biopsies endoscopiques et orales, vésicule biliaire, appendices,curetage endométrial, uterus sans tumeur, col uterin, biopsies osseuses, biopsies de peau |  | / | 8 à 10 jours | Bloc de paraffine conserver 30 ans / lame garder pendant 10 ans / tissus dans le formol jetés 15 jours après validation du rapport |  | https://lns.lu/telechargement/
Anatomie pathologique | Chef du département: 378 / Lab Manager 356 / responsable secrétariat 346 ou 344 / Réception secrétariat 339 / réception technique 353 | EXAMEN EXTEMPORANÉ |  | Organes | Arrivage de l'échantillon frais dans un emballage (sachet) posé dans un sceau remplis de glace | Sur demande. | Triple emballage sur glace |  | Sur demande / Avertissement du secrétariet au numéro 28 100 345 | Examen histologique au microscope optique des lames avec coupes obtenu par le cryostat; la fixation initiale est le froid (l'échantillon est enrobé dans le milieu OCT en dessous de -10⁰C); fixation des échantillons restants + échantillon enrobé: formol 10% | non |  |  | 15-20 minutes dès réception de l'échantillon au LNS | Bloc de paraffine conservé 30 ans / lame gardée pendant 10 ans | Prévenir à l'avance et envoyer le plus rapidement possible sur glace la pièce à examiner - No de téléphone pour rappel immédiat est à préciser - Chaque flacon d'envoi doit porter une étiquette indiquant le nom du patient et s'il y a plusieurs prélèvements, sa localisation exacte et la taille de la lésion en radiographie/échographie | https://lns.lu/telechargement/
Anatomie pathologique | Chef du département: 378 / Lab Manager 356 / responsable secrétariat 346 ou 344 / Réception secrétariat 339 / réception technique 354 | BIOPSIE POUR IMMUNOFLUORESCENCE |  | Organes | Echantillon primaire deposé dans un flacon avec un milieu de transport approprié (comme le milieu de Michel) | Pot standardisé par la compagnie | température ambiante (doit arriver dans la journée même) sinon 4°C permet de conserver le prélèvement 3 mois avec triple emballage |  | Sur demande | Examen par la méthode directe au microscope de fluorescence | non |  | / | 8 à 10 jours | 3 mois dans le liquide de michel à 4 °C; une fois au labo mis sous OCT pendant 1 an | - Pour IF cutanée -> Si prélèvement frais conserver dans le liquide de Michel, peut durer 24 h à t° ambiante ou fragment à l'état frais dans une compresse imbibée de sérum physiologique si pas à disposition du liquide de Michel (pour éviter le desséchement), le tout dans un flacon sec qui doit parvenir au labo avant 15 h pour que les coupes soient faites correctement - Chaque flacon d'envoi doit porter une étiquette indiquant le nom du patient et s'il y a plusieurs prélèvements, sa localisation exacte | https://lns.lu/telechargement/
Anatomie pathologique | Chef du département: 378 / Lab Manager 356 / responsable secrétariat 346 ou 344 / Réception secrétariat 339 / réception technique 355 | COLORATIONS SPECIALES HISTOCHIMIQUES |  | Organes | Fixateur approprié (formol 10%) entre 6 et 48 heures de fixation | / | / |  | Sur demande | Sur demande du pathologiste après analyse histologique ou cytologique de l’échantillon primaire | non | Fixateur appropriée (formol 10%) entre 6 et 48 heures de fixation | n.a | 2-3 jours | Bloc de paraffine conserver 30 ans / lame garder pendant 10 ans | Coloration spéciale sous la demande du pathologiste ou du médecin extérieur
Anatomie pathologique | Chef du département: 378 / Lab Manager 356 / responsable secrétariat 346 ou 344 / Réception secrétariat 339 / réception technique 356 | DECALCIFICATION DES BIOPSIES OSSEUSES |  | Organes | Fragments déposés dans un pot ou seau avec une quantité suffisante de fixateur | 10 fois le volume de la pièce | Triple emballage température ambiante |  | Sur demande | Examen histologique au microscope optique |  |  | En fonction de la décision du service | 8-10 jours | Bloc de paraffine conserver 30 ans / lame garder pendant 10 ans | Fixer l'os au formol 10% - l'échantillon est décalcifié par nos soins Pour interprétation des lésions osseuses, nécessité de joindre le rapport du diagnostic radiologique et les clichés représentatifs /CD-ROM | https://lns.lu/telechargement/
Anatomie pathologique | Chef du département: 378 / Lab Manager 356 / responsable secrétariat 346 ou 344 / Réception secrétariat 339 / réception technique 357 | CYTOLOGIE NON GYNECOLOGIQUE |  | Cellules | 1) Frottis séché à l’air; 2) Frottis fixé à l’alcool (spray ou liquide) | Pot standardisé par la compagnie | température ambiant |  | Sur demande | Examen cytologique au microscope optique | non |  | n.a | 2-3j | lame garder pendant 10 ans | Maximum 8 frottis (ni hémorragiques, ni épais) 1) Frottis séché à l'air ou fixé à l'alcool 95% (spray ou liquide); 2) Liquide non-fixé et maintenu au réfrigérateur à +4⁰C; Attention : en cas de liquide, envoyer le plus rapidement possible (en particulier LCR) Précisez si fixation par spray ou séchage à l'air | https://lns.lu/telechargement/
Anatomie pathologique | Chef du département: 378 / Lab Manager 356 / responsable secrétariat 346 ou 344 / Réception secrétariat 339 / réception technique 358 | CYTOLOGIE NON GYNECOLOGIQUE EN MILIEU LIQUIDE |  | Cellules | Cytologie en milieu liquide | Pot standardisé par la compagnie | température ambiant (doit arrivé dans un délai inférieur à 8j au laboratoire) |  | Sur demande | Examen cytologique au microscope optique | non | Cytologie en milieu de transport approprié | n.a | 2-3 jours | ame garder pendant 10 ans; pot Preservcyt conserver | Milieu approprié fourni par Hologic ® | https://lns.lu/telechargement/
Anatomie pathologique | Chef du département: 378 / Lab Manager 356 / responsable secrétariat 346 ou 344 / Réception secrétariat 339 / réception technique 359 | PONCTION-BIOPSIES DE LA MOELLE OSSEUSE |  | Cellules | Fragments cylindriques déposés dans un pot avec une quantité suffisant de fixateur (formol) | 10 fois le volume de la pièce | Triple emballage température ambiante |  | Sur demande | Examen histologique au microscope optique | non |  | n.a | 8-10j |  | Fixer les fragments cylindriques au formol 10% - l'échantillon est décalcifié par nos soins Décalcification technique au LNS, préciser indication, diagnostic clinique et ATCD | https://lns.lu/telechargement/
Anatomie pathologique | Chef du département: 378 / Lab Manager 356 / responsable secrétariat 346 ou 344 / Réception secrétariat 339 / réception technique 360 | HYBRIDATION ARGENTIQUE (SISH) POUR HER2 |  | Organes | Fixateur appropriée (formol 10%) entre 6 et 48 heures de fixation | Sur demande du pathologiste après analyse histologique ou cytologique de l’échantillon primaire | Triple emballage température ambiante |  | Sur demande | Sur demande du pathologiste après analyse histologique ou cytologique de l’échantillon primaire | non |  | n.a | 8 à 10 jours |  | Seulement après l'analyse immunohistochimique pour HER2 (score 1 ou 2+) (cas de tumeurs du sein et de l'estomac)
Bactériologie - mycologie - antibiorésistance - hygiène hospitalière | (+352) 28 100 481 | ANTIBIOGRAMME - Bactérie Aérobie ou Microaérophile |  | Souche | Souche fraichement repiquée | 1 souche pure | T° ambiante, en atmosphère adaptée | BH601 ± BH604 | Utiliser de préférence notre Bon de Demande d'Analyses (D-M2-DABAC-03BAC) | Diffusion en milieu gélosé | Non | Concentration minimale inhibitrice (CMI) |  | 2 à 5 jours |  |  | https://lns.lu/telechargement/
Bactériologie - mycologie - antibiorésistance - hygiène hospitalière | (+352) 28 100 481 | ANTIBIOGRAMME - Bactérie Anaérobie |  | Souche | Souche fraichement repiquée | 1 souche pure | T° ambiante, en atmosphère adaptée | BH602 ± BH605 | Utiliser de préférence notre Bon de Demande d'Analyses (D-M2-DABAC-03BAC) | Diffusion en milieu gélosé | Non | Concentration minimale inhibitrice (CMI) |  | 2 à 10 jours |  |  | https://lns.lu/telechargement/
Bactériologie - mycologie - antibiorésistance - hygiène hospitalière | (+352) 28 100 481 | ANTIFONGIGRAMME - Dermatophyte ou champignon filamenteux |  | Souche |  | 1 souche pure | T° ambiante | BH603 + BH608 |  | Sur demande | Oui |  |  | Sur demande |  | Envoi externe
Bactériologie - mycologie - antibiorésistance - hygiène hospitalière | (+352) 28 100 481 | ANTIFONGIGRAMME sur levure |  | Souche Levure |  | 1 souche pure | T° ambiante | LH425 |  | ABG en milieu liquide | Oui |  | / | Sur demande |  | Envoi externe (CHL)
Bactériologie - mycologie - antibiorésistance - hygiène hospitalière | (+352) 28 100 481 | ASPERGILLUS fumigatus - Recherche par PCR |  | Tous prélèvements sauf sang |  |  | T° ambiante | BH951 | Utiliser de préférence notre Bon de Demande d'Analyses (D-M2-DABAC-03BAC) | PCR TRéel | Non |  |  | 1 à 5 jours |  |  | https://lns.lu/telechargement/
Bactériologie - mycologie - antibiorésistance - hygiène hospitalière | (+352) 28 100 481 | ASPERGILLUS - Recherche en culture |  | Tous prélèvements sauf sang |  |  | T° ambiante | BH402 ou BH406 | Utiliser de préférence notre Bon de Demande d'Analyses (D-M2-DABAC-03BAC) | Culture | Non |  |  | 1 semaine |  |  | https://lns.lu/telechargement/
Bactériologie - mycologie - antibiorésistance - hygiène hospitalière | (+352) 28 100 481 | ASPERGILLUS - Identification |  | Souche |  | 1 souche pure | T° ambiante | BH406 | Utiliser de préférence notre Bon de Demande d'Analyses (D-M2-DABAC-03BAC) | Examen macro et microscopique | Non | PCR Tréel ± Séquençage 18S |  | 10 jours |  |  | https://lns.lu/telechargement/
Bactériologie - mycologie - antibiorésistance - hygiène hospitalière | (+352) 28 100 481 | BACTERIES - Identification |  | Souche | Souche fraichement repiquée | 1 souche pure | T° ambiante, en atmosphère adaptée | / | Utiliser de préférence notre Bon de Demande d'Analyses (D-M2-DABAC-03BAC) | Maldi Biotyper (spectrométrie de masse) | Non | Séquençage 16S |  | 10 jours |  |  | https://lns.lu/telechargement/
Bactériologie - mycologie - antibiorésistance - hygiène hospitalière | (+352) 28 100 481 | BORDETELLA PERTUSSIS (COQUELUCHE) - Recherche |  | Frottis nasal, Frottis naso-pharyngé |  | Frottis sec | Garder au réfrigérateur à + 4°C | BH903 | Utiliser de préférence notre Bon de Demande d'Analyses (D-M2-DABAC-03BAC) | PCR TRéel | Non |  |  | 3 à 5 jours |  |  | https://lns.lu/telechargement/
Bactériologie - mycologie - antibiorésistance - hygiène hospitalière | (+352) 28 100 481 | CAMPYLOBACTER - Identification d'espèce par spectrométrie de masse |  | Souche | Souche fraichement repiquée | 1 souche pure | T° ambiante, en atmosphère adaptée | / | Fiche d'envoi pour entéropathogènes (D-M2-FEPE-03BAC) | Maldi Biotyper | Non |  |  | 1 à 3 jours |  |  | https://lns.lu/telechargement/
Bactériologie - mycologie - antibiorésistance - hygiène hospitalière | (+352) 28 100 481 | CARBAPENEMASES - Typage |  | Souche | Souche fraichement repiquée | 1 souche pure | T° ambiante | / | Utiliser de préférence notre Bon de Demande d'Analyses (D-M2-DABAC-03BAC) | PCR TRéel | Non |  |  | 1 à 5 jours |  |  | https://lns.lu/telechargement/
Bactériologie - mycologie - antibiorésistance - hygiène hospitalière | (+352) 28 100 481 | CHAMPIGNONS FILAMENTEUX - Identification |  | Souche |  | 1 souche pure | T° ambiante | BH406 | Utiliser de préférence notre Bon de Demande d'Analyses (D-M2-DABAC-03BAC) | Examen macro et microscopique | Non | Séquençage 18S |  | 10 jours |  |  | https://lns.lu/telechargement/
Bactériologie - mycologie - antibiorésistance - hygiène hospitalière | (+352) 28 100 481 | CHLAMYDIA TRACHOMATIS - Recherche d'ADN (PCR multiplex avec N. gonorrhoeae et T. vaginalis) |  | Urines du matin 1er jet / Frottis cervical, vaginal, cervico-vaginal / Frottis autre (anal,gorge,oeil) : sur demande | 1. Utiliser le BD MAX UVE Specimen Collection Kit, fourni sur demande / 2. Le frottis urétral peut être remplacé par la recherche sur urines / 3. Les recommandations pour le prélèvement sont disponibles sur notre site internet "rubrique téléchargement" (D-M2-RPBU-03BAC) | Urines : 1 mL / 1 frottis dans tube UVE | T° ambiante | BH905 | Utiliser de préférence notre Bon de Demande d'Analyses (D-M2-DABAC-03BAC) | PCR TRéel | Non |  |  | 3 à 5 jours | 1 an |  | https://lns.lu/telechargement/ | Conservation avant analyse : 5 jours en tube UVE , entre 2°C et 30°C
Bactériologie - mycologie - antibiorésistance - hygiène hospitalière | (+352) 28 100 481 | CHLAMYDOPHILA PNEUMONIAE - Recherche |  | LBA, Aspiration bronchique, Expectoration, Aspi.naso-pharyngée, Frottis nasal, Frottis naso-pharyngé, Frottis de gorge, Liquide pleural/péricardique |  | 1 mL / 1 Frottis | T° ambiante | BH906 | Utiliser de préférence notre Bon de Demande d'Analyses (D-M2-DABAC-03BAC) | PCR TRéel | Non |  |  | 3 à 5 jours |  |  | https://lns.lu/telechargement/
Bactériologie - mycologie - antibiorésistance - hygiène hospitalière | (+352) 28 100 481 | CLOSTRIDIUM DIFFICILE - Antibiogramme |  | Souche | Souche fraichement repiquée | 1 souche pure | T° ambiante, en atmosphère adaptée | BH602 + BH605 | Utiliser de préférence notre Bon de Demande d'Analyses (D-M2-DABAC-03BAC) | Diffusion en milieu gélosé | Non |  |  | 3 jours |  |  | https://lns.lu/telechargement/
Bactériologie - mycologie - antibiorésistance - hygiène hospitalière | (+352) 28 100 481 | CLOSTRIDIUM DIFFICILE - Ribotypage |  | Souche | Souche fraichement repiquée | 1 souche pure | T° ambiante, en atmosphère adaptée | / | Utiliser de préférence notre Bon de Demande d'Analyses (D-M2-DABAC-03BAC) | Séquençage | Non |  |  | 3 semaines |  |  | https://lns.lu/telechargement/
Bactériologie - mycologie - antibiorésistance - hygiène hospitalière | (+352) 28 100 481 | CMI (Concentration Minimale Inhibitrice) |  | Souche | Souche fraichement repiquée | 1 souche pure | T° ambiante, en atmosphère adaptée | BH604 ou BH605 ou BH607 | Utiliser de préférence notre Bon de Demande d'Analyses (D-M2-DABAC-03BAC) | E-Test® ou Microdilution | Non |  | mg/L | 2 à 5 jours |  |  | https://lns.lu/telechargement/
Bactériologie - mycologie - antibiorésistance - hygiène hospitalière | (+352) 28 100 481 | Comparaison de génomes bactériens par NGS (Hygiène hospitalière) |  | Souches | Téléphoner avant d'envoyer le prélèvement | Souches pures | T° ambiante, en atmosphère adaptée | / | Utiliser de préférence notre Bon de Demande d'Analyses (D-M2-DABAC-03BAC) | Whole Genome Sequencing | Non |  |  | 1 - 3 semaines |  |  | https://lns.lu/telechargement/
Bactériologie - mycologie - antibiorésistance - hygiène hospitalière | (+352) 28 100 481 | CORYNEBACTERIUM DIPHTHERIAE - Recherche |  | Frottis gorge, amydales (fausses membranes) | Téléphoner avant d'envoyer le prélèvement | 1 Frottis | T° ambiante | BH907 | Utiliser de préférence notre Bon de Demande d'Analyses (D-M2-DABAC-03BAC) | PCR TRéel | Non |  |  | 1 à 3 jours |  |  | https://lns.lu/telechargement/
Bactériologie - mycologie - antibiorésistance - hygiène hospitalière | (+352) 28 100 481 | CRYPTOCOCCUS NEOFORMANS - Recherche |  | LCR | Téléphoner avant d'envoyer le prélèvement | 1 mL | T° ambiante | / | Utiliser de préférence notre Bon de Demande d'Analyses (D-M2-DABAC-03BAC) | PCR TRéel | Non |  |  | 3 à 5 jours |  |  | https://lns.lu/telechargement/
Bactériologie - mycologie - antibiorésistance - hygiène hospitalière | (+352) 28 100 481 | CRYPTOSPORIDIES - Recherche |  | Selles |  |  | T° ambiante | / |  | Coloration spécifique | Oui |  |  | 1 à 3 jours |  | Envoi externe (CHL)
Bactériologie - mycologie - antibiorésistance - hygiène hospitalière | (+352) 28 100 481 | DERMATOPHYTES - Recherche par PCR |  | Phanères (Cheveux, ongles, ...), Peau (squames…) |  | 1 à 2 fragments | T° ambiante | / | Utiliser de préférence notre Bon de Demande d'Analyses (D-M2-DABAC-03BAC) | PCR TRéel | Non | Séquençage 18S |  | 1 à 5 jours |  |  | https://lns.lu/telechargement/
Bactériologie - mycologie - antibiorésistance - hygiène hospitalière | (+352) 28 100 481 | DERMATOPHYTES - Culture |  | Phanères (Cheveux, ongles, ...), Peau (squames…) |  | 4 à 5 fragments | T° ambiante | BH402 ou BH406 | Utiliser de préférence notre Bon de Demande d'Analyses (D-M2-DABAC-03BAC) | Culture | Non |  |  | 3 semaines |  |  | https://lns.lu/telechargement/
Bactériologie - mycologie - antibiorésistance - hygiène hospitalière | (+352) 28 100 481 | DERMATOPHYTES - Identification |  | Souche |  | 1 souche pure | T° ambiante | BH406 | Utiliser de préférence notre Bon de Demande d'Analyses (D-M2-DABAC-03BAC) | Examen macro et microscopique | Non | PCR Tréel ± Séquençage 18S |  | 10 jours |  |  | https://lns.lu/telechargement/
Bactériologie - mycologie - antibiorésistance - hygiène hospitalière | (+352) 28 100 481 | Escherichia coli Sérogroupe - Sérotypage |  | Souche | Souche fraichement repiquée | 1 souche pure | T° ambiante | BH304 | Fiche d'envoi pour entéropathogènes (D-M2-FEPE-03BAC) | Agglutination | Non |  |  | 1 à 3 jours |  |  | https://lns.lu/telechargement/
Bactériologie - mycologie - antibiorésistance - hygiène hospitalière | (+352) 28 100 481 | Escherichia coli Sérogroupe - Recherche par PCR des gènes de virulence (stx1, stx2, eae, ehxa) |  | Souche | Souche fraichement repiquée | 1 souche pure | T° ambiante | BH908 | Fiche d'envoi pour entéropathogènes (D-M2-FEPE-03BAC) | PCRs | Non |  |  | 3 jours |  |  | https://lns.lu/telechargement/
Bactériologie - mycologie - antibiorésistance - hygiène hospitalière | (+352) 28 100 481 | ERV - Typage |  | Souche | Souche fraichement repiquée | 1 souche pure | T° ambiante | / | Utiliser de préférence notre Bon de Demande d'Analyses (D-M2-DABAC-03BAC) | PCR TRéel | Non |  |  | 3 à 5 jours |  |  | https://lns.lu/telechargement/
Bactériologie - mycologie - antibiorésistance - hygiène hospitalière | (+352) 28 100 481 | FROTTIS GORGE |  | Frottis gorge, amydales |  | Frottis avec MT | T° ambiante | BH112 ou BH113 |  | Culture ± Identification ± Antibiogramme | Oui |  |  | 3 à 5 jours |  | Envoi externe (CHL)
Bactériologie - mycologie - antibiorésistance - hygiène hospitalière | (+352) 28 100 481 | FROTTIS D'OEIL |  | Frottis d'oeil, conjonctive |  | Frottis avec MT | T° ambiante | BH120 ou BH121 |  | Culture ± Identification ± Antibiogramme | Oui |  |  | 3 à 5 jours |  | Envoi externe (CHL)
Bactériologie - mycologie - antibiorésistance - hygiène hospitalière | (+352) 28 100 481 | FROTTIS Oreille |  | Frottis oreille |  | Frottis avec MT | T° ambiante | BH124 ou BH125 |  | Culture ± Identification ± Antibiogramme | Oui |  |  | 3 à 5 jours |  | Envoi externe (CHL)
Bactériologie - mycologie - antibiorésistance - hygiène hospitalière | (+352) 28 100 481 | FROTTIS URETRAL |  | Frottis urétral |  | Frottis avec MT | T° ambiante | BH103 ou BH104 | Utiliser de préférence notre Bon de Demande d'Analyses (D-M2-DABAC-03BAC) | Culture ± Identification ± Antibiogramme | Non |  |  | 3 à 5 jours | 1 semaine |  | https://lns.lu/telechargement/
Bactériologie - mycologie - antibiorésistance - hygiène hospitalière | (+352) 28 100 481 | FROTTIS VAGINAL / CERVICAL / CERVICO-VAGINAL |  | Frottis vaginal / cervical / cervico-vaginal |  | Frottis avec MT | T° ambiante | BH103 ou BH104 | Utiliser de préférence notre Bon de Demande d'Analyses (D-M2-DABAC-03BAC) | Culture ± Identification ± Antibiogramme | Non |  |  | 3 à 5 jours | 1 semaine |  | https://lns.lu/telechargement/
Bactériologie - mycologie - antibiorésistance - hygiène hospitalière | (+352) 28 100 481 | GALACTOMANNANE (Ag. aspergillaire) |  | LBA, Aspiration bronchique, sérum |  |  | T° ambiante | / |  | Technique immuno-enzymatique | Oui |  |  | 3 à 5 jours |  | Envoi externe (CHL)
Bactériologie - mycologie - antibiorésistance - hygiène hospitalière | (+352) 28 100 481 | HAEMOPHILUS INFLUENZAE - Antibiogramme |  | Souche | Souche fraichement repiquée | 1 souche pure | T° ambiante | BH601 + BH604 | Utiliser de préférence notre Bon de Demande d'Analyses (D-M2-DABAC-03BAC) | Diffusion en milieu gélosé | Non |  |  | 2 à 5 jours |  |  | https://lns.lu/telechargement/
Bactériologie - mycologie - antibiorésistance - hygiène hospitalière | (+352) 28 100 481 | HAEMOPHILUS INFLUENZAE - Typage et Sous-Typage |  | Souche | Souche fraichement repiquée | 1 souche pure | T° ambiante | / |  | Sur demande | Oui |  |  | Sur demande |  | Envoi externe
Bactériologie - mycologie - antibiorésistance - hygiène hospitalière | (+352) 28 100 481 | HELICOBACTER PYLORI - Recherche en culture |  | Biopsie gastrique |  | 1-2 fragments | T°ambiante | BH201 ou (BH202 + BH601 + BH604) |  | Culture ± Identification ± Antibiogramme | Oui |  |  | 3 à 5 jours |  | Envoi externe (CHL) |  | Conservation avant analyse : 7 jours en frottis avec MT, à 4°C
Bactériologie - mycologie - antibiorésistance - hygiène hospitalière | (+352) 28 100 481 | HELICOBACTER PYLORI - Recherche d'antigènes dans les selles |  | Selles |  |  | T°ambiante | BH306 |  | Technique immuno-enzymatique | Oui |  |  | 1 à 3 jours |  | Envoi externe (CHL)
Bactériologie - mycologie - antibiorésistance - hygiène hospitalière | (+352) 28 100 481 | HELICOBACTER PYLORI - Recherche par PCR |  | Biopsie gastrique / Selles |  |  | T°ambiante | BH909 | Utiliser de préférence notre Bon de Demande d'Analyses (D-M2-DABAC-03BAC) | PCR TRéel | Non |  |  | 1 à 3 jours |  |  | https://lns.lu/telechargement/
Bactériologie - mycologie - antibiorésistance - hygiène hospitalière | (+352) 28 100 481 | LEGIONELLA PNEUMOPHILA - Recherche en culture |  | LBA, Aspiration bronchique, Expectoration, Liquide pleural |  | 1 mL | T° ambiante | BH201 ou (BH202 + BH304) | Utiliser de préférence notre Bon de Demande d'Analyses (D-M2-DABAC-03BAC) | Culture ± Identification | Non |  |  | 15 jours |  |  | https://lns.lu/telechargement/
Bactériologie - mycologie - antibiorésistance - hygiène hospitalière | (+352) 28 100 481 | LEGIONELLA PNEUMOPHILA - Recherche par PCR |  | LBA, Aspiration bronchique, Expectoration, Liquide pleural |  | 1 mL | T° ambiante | BH910 | Utiliser de préférence notre Bon de Demande d'Analyses (D-M2-DABAC-03BAC) | PCR TRéel | Non |  |  | 1 à 3 jours |  |  | https://lns.lu/telechargement/
Bactériologie - mycologie - antibiorésistance - hygiène hospitalière | (+352) 28 100 481 | LEGIONELLA PNEUMOPHILA - Sérotypage |  | Souche | Souche fraichement repiquée | 1 souche pure | T° ambiante | BH304 | Utiliser de préférence notre Bon de Demande d'Analyses (D-M2-DABAC-03BAC) | Agglutination | Non |  |  | 1 à 3 jours |  |  | https://lns.lu/telechargement/
Bactériologie - mycologie - antibiorésistance - hygiène hospitalière | (+352) 28 100 481 | LEVURES - Recherche en culture |  | Frottis divers / Prlvt liquide / Biopsie/ P.pulmonaire |  | Frottis avec ou sans MT / Prlvt liquide : 1mL | T° ambiante | BH402 + BH404 si Candida non albicans | Utiliser de préférence notre Bon de Demande d'Analyses (D-M2-DABAC-03BAC) | Culture | Non |  |  | 5 jours | 1 semaine |  | https://lns.lu/telechargement/ | Conservation avant analyse : 5 jours
Bactériologie - mycologie - antibiorésistance - hygiène hospitalière | (+352) 28 100 481 | LEVURES - Recherche en culture (Mycologie seule) |  | Squames, ongles, cheveux |  | Pot stérile pour ongles, squames, cheveux | T° ambiante | BH402 + BH404 si Candida non albicans | Utiliser de préférence notre Bon de Demande d'Analyses (D-M2-DABAC-03BAC) | Culture | Non |  |  | 1 mois max | 1 semaine |  | https://lns.lu/telechargement/ | Conservation avant analyse : 5 jours
Bactériologie - mycologie - antibiorésistance - hygiène hospitalière | (+352) 28 100 481 | LEVURES - Identification |  | Souche | Souche fraichement repiquée | 1 souche pure | T° ambiante | BH404 si Candida non albicans | Utiliser de préférence notre Bon de Demande d'Analyses (D-M2-DABAC-03BAC) | Maldi Biotyper (spectrométrie de masse) | Non | Séquençage 18S |  | Maldi : 3-5 jours Séquençage: 2 mois | jusqu'à la sortie du résultat |  | https://lns.lu/telechargement/
Bactériologie - mycologie - antibiorésistance - hygiène hospitalière | (+352) 28 100 481 | LISTERIA MONOCYTOGENES - Recherche |  | LCR | Téléphoner avant d'envoyer le prélèvement | 1 mL | Urgent - T° ambiante | / | Utiliser de préférence notre Bon de Demande d'Analyses (D-M2-DABAC-03BAC) | PCR TRéel | Non |  |  | 1 à 3 jours |  |  | https://lns.lu/telechargement/ | Mettre le prlvt à + 4°C en attendant analyse
Bactériologie - mycologie - antibiorésistance - hygiène hospitalière | (+352) 28 100 481 | MALASSEZIA - Recherche |  | Scotch-test cutané |  |  | T° ambiante | BH405 | Utiliser de préférence notre Bon de Demande d'Analyses (D-M2-DABAC-03BAC) | Examen direct | Non |  |  | 1 jour |  |  | https://lns.lu/telechargement/ | Mettre le prlvt à + 4°C en attendant analyse
Bactériologie - mycologie - antibiorésistance - hygiène hospitalière | (+352) 28 100 481 | MICROSPORIDIES - Recherche |  | Selles |  | Selles : 20 grammes | T° ambiante | BH973 |  | PCR TRéel | Oui |  |  | 2 semaines |  | Envoi externe (Institut de Médecine Tropicale - Anvers)
Bactériologie - mycologie - antibiorésistance - hygiène hospitalière | (+352) 28 100 481 | MRSA - Recherche / Dépistage |  | Frottis de dépistage (nez, gorge, aisselles) - Prélèvements divers |  | Frottis avec MT | T° ambiante | BH610 (pour chaque site de prélèvements, max. 5 sites) ± BH601 | Utiliser de préférence notre Bon de Demande d'Analyses (D-M2-DABAC-03BAC) | Culture sur milieux spéciaux | Non |  |  | 3 à 5 jours |  | Si POSITIF : antibiogramme fait en plus | https://lns.lu/telechargement/
Bactériologie - mycologie - antibiorésistance - hygiène hospitalière | (+352) 28 100 481 | MYCOBACTERIES - Recherche en culture |  | Tous prélèvements sauf sang et moelle osseuse | Eviter frottis | Expectoration (X3) / Aspiration bronchique / LBA / Urines du matin (X3) / Selles : 20 grammes / Autres… | 5°C +/-3°C | BH308 + BH309 | Utiliser de préférence notre Bon de Demande d'Analyses (D-M2-DABAC-03BAC) | ED (Auramine ± Ziehl)+ Culture (Milieux liquide & solides*) *sauf Urines et si Qté insuff. | Non |  |  | ED : 2 jours - Culture : 8 semaines | 1 an (aliquot de l'echantillon traité ou natif ) |  | https://lns.lu/telechargement/ | Conservation avant analyse :5 jours à 5°C +/-3°C
Bactériologie - mycologie - antibiorésistance - hygiène hospitalière | (+352) 28 100 481 | MYCOBACTERIES - Recherche par PCR |  | Tous prélèvements sauf sang et moelle osseuse | Eviter frottis | Expectoration (X3) / Aspiration bronchique / LBA / Urines du matin (X3) / Selles : 20 grammes / Autres… | 5°C +/-3°C | BH911 | Utiliser de préférence notre Bon de Demande d'Analyses (D-M2-DABAC-03BAC) | PCR TRéel | Non |  |  | 3 à 5 jours | 1 an (aliquot de l'echantillon traité) |  | https://lns.lu/telechargement/ | Conservation avant analyse : 3 jours à 5°C +/-3°C
Bactériologie - mycologie - antibiorésistance - hygiène hospitalière | (+352) 28 100 481 | MYCOBACTERIES - Mise en évidence directe de multirésistances |  | Tous prélèvements sauf sang et moelle osseuse | Eviter frottis | Expectoration (X3) / Aspiration bronchique / LBA / Urines du matin (X3) / Selles : 20 grammes / Autres… | 5°C +/-3°C | BH913 |  | PCR TRéel sur Prlvt extrait | Oui |  |  | 10 jours |  | Envoi externe (Sciensano - Bruxelles)
Bactériologie - mycologie - antibiorésistance - hygiène hospitalière | (+352) 28 100 481 | MYCOBACTERIES - Identification MTB complex |  | Souche et culture positive |  | Souche pure, sur tube ou milieu liquide | 5°C +/-3°C | BH310 | Utiliser de préférence notre Bon de Demande d'Analyses (D-M2-DABAC-03BAC) | PCR Tréel | Non |  |  | MTBc: 1 semaine espèce : 6 semaines | jusqu'à la sortie du résultat |  | https://lns.lu/telechargement/ | Conservation avant analyse : 3 jours à 5°C +/-3°C
Bactériologie - mycologie - antibiorésistance - hygiène hospitalière | (+352) 28 100 481 | MYCOBACTERIES - Identification non MTB complex (=NTM) |  | Souche et culture positive |  | Souche pure, sur tube ou milieu liquide | 5°C +/-3°C | BH310 | Utiliser de préférence notre Bon de Demande d'Analyses (D-M2-DABAC-03BAC) | PCR temps réel puis Séquençage hsp65 | Non |  |  | NTM: 1 semaine espèce : 2 mois |  |  | https://lns.lu/telechargement/ | Conservation avant analyse : 3 jours à 5°C +/-3°C
Bactériologie - mycologie - antibiorésistance - hygiène hospitalière | (+352) 28 100 481 | MYCOBACTERIES - Antibiogramme MTB complex |  | Souche et culture positive |  | Souche pure, sur tube ou milieu liquide | T° ambiante | BH609 X 5 | Utiliser de préférence notre Bon de Demande d'Analyses (D-M2-DABAC-03BAC) | Antibiogramme MTB complex en milieu liquide | Non |  |  | 3 à 6 semaines | jusqu'à la sortie du résultat |  | https://lns.lu/telechargement/ | Conservation avant analyse : 5 jours
Bactériologie - mycologie - antibiorésistance - hygiène hospitalière | (+352) 28 100 481 | MYCOBACTERIES - Antibiogramme non MTB complex (=NTM) |  | Souche et culture positive |  | Souche pure, sur tube ou milieu liquide | T° ambiante | BH609 (pour chaque antibiotique testé) |  | Antibiogramme non MTB complex | Oui |  |  | 2 semaines à 2 mois |  | Envoi externe (Sciensano - Bruxelles)
Bactériologie - mycologie - antibiorésistance - hygiène hospitalière | (+352) 28 100 481 | MYCOPLASMA GENITALIUM - Recherche de DNA |  | Frottis cervical, vaginal, cervico-vaginal, urétral, urines 1er jet |  | Frottis avec MT / Urines : 1 mL | T° ambiante | BH915 |  | PCR TRéel | Non |  |  | 3 à 5 jours
Bactériologie - mycologie - antibiorésistance - hygiène hospitalière | (+352) 28 100 481 | MYCOPLASMA HOMINIS - Recherche |  | Frottis cervical, vaginal, cervico-vaginal, urétral / urines 1er jet, sperme / aspi. NNé |  | Frottis avec MT / Prlvt liquide : 1 mL | T° ambiante | BH313 | Utiliser de préférence notre Bon de Demande d'Analyses (D-M2-DABAC-03BAC) | Culture en milieu liquide ± Identification ± Antibiogramme | Non |  |  | 3 à 5 jours | 5 jours |  | https://lns.lu/telechargement/ | Conservation avant analyse : 4 jours en frottis avec MT à 4°C
Bactériologie - mycologie - antibiorésistance - hygiène hospitalière | (+352) 28 100 481 | MYCOPLASMA PNEUMONIAE - Recherche |  | LBA, Aspiration bronchique, Expectoration, Frottis nasal, Frottis naso-pharyngé, Frottis de gorge |  | 1 mL | T° ambiante | BH916 | Utiliser de préférence notre Bon de Demande d'Analyses (D-M2-DABAC-03BAC) | PCR TRéel | Non |  |  | 3 à 5 jours |  |  | https://lns.lu/telechargement/
Bactériologie - mycologie - antibiorésistance - hygiène hospitalière | (+352) 28 100 481 | NEISSERIA GONORRHOEAE - Recherche en culture |  | Frottis cervical, vaginal, cervico-vaginal, urétral, anal, gorge / Prlvt NNé |  | Frottis avec MT | T° ambiante - dans les 24h après le prlvt | (BH201 ou BH202) ± (BH601 et BH604) | Utiliser de préférence notre Bon de Demande d'Analyses (D-M2-DABAC-03BAC) | Culture ± Identification ± Antibiogramme | Non |  |  | 3 à 5 jours | jusqu'à la sortie du résultat |  | https://lns.lu/telechargement/ | Conservation avant analyse : 24 heures en frottis avec MT, à T° ambiante
Bactériologie - mycologie - antibiorésistance - hygiène hospitalière | (+352) 28 100 481 | NEISSERIA GONORRHOEAE - Recherche d'ADN (PCR multiplex avec C. trachomatis et T. vaginalis) |  | Urines du matin 1er jet / Frottis cervical, vaginal, cervico-vaginal / Frottis autre (anal,gorge,oeil) : sur demande | 1. Utiliser le BD MAX UVE Specimen Collection Kit, fourni sur demande / 2. Le frottis urétral peut être remplacé par la recherche sur urines / 3. Les recommandations pour le prélèvement sont disponibles sur notre site internet "rubrique téléchargement" (D-M2-RPBU-03BAC) | Urines : 1 mL / 1 frottis dans tube UVE | T° ambiante | BH917 | Utiliser de préférence notre Bon de Demande d'Analyses (D-M2-DABAC-03BAC) | PCR TRéel | Non |  |  | 3 à 5 jours | 1 an |  | https://lns.lu/telechargement/ | Conservation avant analyse : 5 jours en tube UVE , entre 2°C et 30°C
Bactériologie - mycologie - antibiorésistance - hygiène hospitalière | (+352) 28 100 481 | NEISSERIA MENINGITIDIS - Recherche |  | LCR , autre liquide de ponction | Téléphoner avant d'envoyer le prélèvement | 500 µL | Urgent - T° ambiante | / | Utiliser de préférence notre Bon de Demande d'Analyses (D-M2-DABAC-03BAC) | PCR Tréel | Non |  |  | 1 à 3 jours |  |  | https://lns.lu/telechargement/
Bactériologie - mycologie - antibiorésistance - hygiène hospitalière | (+352) 28 100 481 | NEISSERIA MENINGITIDIS - Antibiogramme |  | Souche | Souche fraichement repiquée | 1 souche pure | T° ambiante | BH601 et BH604 | Utiliser de préférence notre Bon de Demande d'Analyses (D-M2-DABAC-03BAC) | Diffusion en milieu gélosé | Non |  |  | 1 à 3 jours |  |  | https://lns.lu/telechargement/
Bactériologie - mycologie - antibiorésistance - hygiène hospitalière | (+352) 28 100 481 | NEISSERIA MENINGITIDIS - Sérotypage (A, B, C, 29E, H, I, K, L, W135, X, Y, Z) |  | Souche | Souche fraichement repiquée | 1 souche pure | T° ambiante | BH304 | Utiliser de préférence notre Bon de Demande d'Analyses (D-M2-DABAC-03BAC) | Agglutination | Non | PCR Tréel |  | 1 à 3 jours |  |  | https://lns.lu/telechargement/
Bactériologie - mycologie - antibiorésistance - hygiène hospitalière | (+352) 28 100 481 | NEISSERIA MENINGITIDIS - Sous-Typage |  | Souche | Souche fraichement repiquée | 1 souche pure | T° ambiante | / |  | Sur demande | Oui |  |  | Sur demande |  | Envoi externe
Bactériologie - mycologie - antibiorésistance - hygiène hospitalière | (+352) 28 100 481 | NOCARDIA - Recherche |  | LBA, Aspiration bronchique, Expectoration, Pus divers |  | 1 mL | T° ambiante | (BH201 ou BH202) ± (BH601 et BH604) | Utiliser de préférence notre Bon de Demande d'Analyses (D-M2-DABAC-03BAC) | Culture ± Identification ± Antibiogramme | Non |  |  | 2 semaines |  |  | https://lns.lu/telechargement/
Bactériologie - mycologie - antibiorésistance - hygiène hospitalière | (+352) 28 100 481 | Plaie, écoulement purulent, tissu |  | Biopsie, pièce opératoire, fistule, liquide d’écoulement spontané |  |  | T° ambiante | BH124 ou BH125 | Utiliser de préférence notre Bon de Demande d'Analyses (D-M2-DABAC-03BAC) | Culture ± Identification ± Antibiogramme | Non |  |  | 3 à 10 jours |  |  | https://lns.lu/telechargement/
Bactériologie - mycologie - antibiorésistance - hygiène hospitalière | (+352) 28 100 481 | OXYURES - Recherche |  | Scotch-test anal |  |  | T° ambiante | BH503 |  | Examen direct | Oui |  |  | 1 jour |  | Envoi externe (CHL)
Bactériologie - mycologie - antibiorésistance - hygiène hospitalière | (+352) 28 100 481 | Examen parasitologique des selles |  | Selles |  |  | T° ambiante | BH501 |  | Examen direct et après concentration | Oui |  |  | 3 jours |  | Envoi externe (CHL)
Bactériologie - mycologie - antibiorésistance - hygiène hospitalière | (+352) 28 100 481 | Frottis de peau ou phanères |  | Frottis superficiel |  | Frottis avec MT | T° ambiante | BH122 ou BH123 | Utiliser de préférence notre Bon de Demande d'Analyses (D-M2-DABAC-03BAC) | Culture ± Identification ± Antibiogramme | Non |  |  | 3 à 5 jours |  |  | https://lns.lu/telechargement/
Bactériologie - mycologie - antibiorésistance - hygiène hospitalière | (+352) 28 100 481 | Pus (collection fermée) |  | Frottis, liquide de ponction |  | Frottis avec MT / Liquide… | T° ambiante | BH126 ou BH127 | Utiliser de préférence notre Bon de Demande d'Analyses (D-M2-DABAC-03BAC) | Culture ± Identification ± Antibiogramme | Non |  |  | 3 à 10 jours |  |  | https://lns.lu/telechargement/
Bactériologie - mycologie - antibiorésistance - hygiène hospitalière | (+352) 28 100 481 | PNEUMOCYSTIS JIROVECII - Recherche |  | LBA, Aspiration bronchique, Expectoration |  | 1 mL | T° ambiante | BH952 | Utiliser de préférence notre Bon de Demande d'Analyses (D-M2-DABAC-03BAC) | PCR TRéel | Non |  |  | 1 à 3 jours |  |  | https://lns.lu/telechargement/
Bactériologie - mycologie - antibiorésistance - hygiène hospitalière | (+352) 28 100 481 | PRELEVEMENT PULMONAIRE (hors LBA et Brosse) |  | Aspiration bronchique, Expectoration |  | 1 mL | T° ambiante | BH114 ou BH115 | Utiliser de préférence notre Bon de Demande d'Analyses (D-M2-DABAC-03BAC) | Culture ± Identification ± Antibiogramme | Non |  |  | 3 à 5 jours |  |  | https://lns.lu/telechargement/
Bactériologie - mycologie - antibiorésistance - hygiène hospitalière | (+352) 28 100 481 | PRELEVEMENT PULMONAIRE : LBA et Brosse |  | LBA, Brosse |  | 1 mL | T° ambiante | BH116 ou BH117 | Utiliser de préférence notre Bon de Demande d'Analyses (D-M2-DABAC-03BAC) | Culture ± Identification ± Antibiogramme | Non |  |  | 3 à 5 jours |  |  | https://lns.lu/telechargement/
Bactériologie - mycologie - antibiorésistance - hygiène hospitalière | (+352) 28 100 481 | PCR universelle 16S sur prélèvement stérile |  | Liquide, prélèvement profond stérile après culture (> 3 jours) |  | 500 µL | T° ambiante | / | Utiliser de préférence notre Bon de Demande d'Analyses (D-M2-DABAC-03BAC) | PCR + Séq 16S | Non |  |  | 10 jours |  |  | https://lns.lu/telechargement/
Bactériologie - mycologie - antibiorésistance - hygiène hospitalière | (+352) 28 100 481 | SALMONELLA - Identification et Sérotypage |  | Souche | Souche fraichement repiquée | 1 souche pure | T° ambiante | / | Fiche d'envoi pour entéropathogènes (D-M2-FEPE-03BAC) | Agglutination sur lame | Non |  |  | 3 à 10 jours | 6 mois | Critères d'acceptation d'une souche Salmonella (D-M2-CASS-03BAC) | https://lns.lu/telechargement/
Bactériologie - mycologie - antibiorésistance - hygiène hospitalière | (+352) 28 100 481 | SALMONELLA - Antibiogramme |  | Souche | Souche fraichement repiquée | 1 souche pure | T° ambiante | / | Fiche d'envoi pour entéropathogènes (D-M2-FEPE-03BAC) | Diffusion en milieu gélosé | Non |  |  | 2 à 3 jours | 6 mois | Critères d'acceptation d'une souche Salmonella (D-M2-CASS-03BAC) | https://lns.lu/telechargement/
Bactériologie - mycologie - antibiorésistance - hygiène hospitalière | (+352) 28 100 481 | SANG dans les selles - Recherche |  | Selles | Selles fraiches < 24 heures - Garder à + 4°C jusqu'à l'envoi (maximum 48 heures) |  | T° ambiante | BH403 |  | Technique immuno-enzymatique | Oui * |  |  | 1 jour |  | Envoi externe (CHL) (*sauf selles venant de ASTF)
Bactériologie - mycologie - antibiorésistance - hygiène hospitalière | (+352) 28 100 481 | Coproculture bactérienne |  | Selles |  |  | T° ambiante | BH108 ou BH109 |  | Culture ± Identification ± Antibiogramme | Oui |  |  | 3 à 5 jours |  | Envoi externe (CHL)
Bactériologie - mycologie - antibiorésistance - hygiène hospitalière | (+352) 28 100 481 | Clostridium difficile - Recherche |  | Selles |  |  | T° ambiante | (BH203 ou BH204) + BH302 |  | Technique immuno-enzymatique + culture ± Identification | Oui |  |  | 3 à 5 jours |  | Envoi externe (CHL)
Bactériologie - mycologie - antibiorésistance - hygiène hospitalière | (+352) 28 100 481 | SHIGELLA - Identification et Sérotypage |  | Souche | Souche fraichement repiquée | 1 souche pure | T° ambiante | / | Fiche d'envoi pour entéropathogènes (D-M2-FEPE-03BAC) | Agglutination | Non |  |  | 1 à 3 jours |  |  | https://lns.lu/telechargement/
Bactériologie - mycologie - antibiorésistance - hygiène hospitalière | (+352) 28 100 481 | ESBL - Typage |  | Souche | Souche fraichement repiquée ou boite ABG | 1 souche pure | T° ambiante | / | Utiliser de préférence notre Bon de Demande d'Analyses (D-M2-DABAC-03BAC) | PCRs | Non |  |  | 1 à 2 semaines |  |  | https://lns.lu/telechargement/
Bactériologie - mycologie - antibiorésistance - hygiène hospitalière | (+352) 28 100 481 | STAPHYLOCOCCUS AUREUS - Typage (profil MLVA et Spa typing) |  | Souche | Souche fraichement repiquée | 1 souche pure | T° ambiante | / | Utiliser de préférence notre Bon de Demande d'Analyses (D-M2-DABAC-03BAC) | Séquençage | Non |  |  | 1 à 5 jours |  |  | https://lns.lu/telechargement/
Bactériologie - mycologie - antibiorésistance - hygiène hospitalière | (+352) 28 100 481 | STAPHYLOCOCCUS AUREUS - Recherche des gènes mecA et mecC |  | Souche | Souche fraichement repiquée ou boite antibiogramme | 1 souche pure | T° ambiante | / | Utiliser de préférence notre Bon de Demande d'Analyses (D-M2-DABAC-03BAC) | PCR TRéel | Non |  |  | 1 à 5 jours |  |  | https://lns.lu/telechargement/
Bactériologie - mycologie - antibiorésistance - hygiène hospitalière | (+352) 28 100 481 | STAPHYLOCOCCUS AUREUS - Recherche des toxines PVL et TSST |  | Souche | Souche fraichement repiquée | 1 souche pure | T° ambiante | BH302 | Utiliser de préférence notre Bon de Demande d'Analyses (D-M2-DABAC-03BAC) | PCR TRéel | Non |  |  | 1 à 5 jours |  |  | https://lns.lu/telechargement/
Bactériologie - mycologie - antibiorésistance - hygiène hospitalière | (+352) 28 100 481 | STREPTOCOCCUS béta-hémolytique - Recherche |  | Gorge, Amygdales |  | Frottis avec MT | T° ambiante | BH112 ou BH113 |  | Culture ± Identification ± Antibiogramme | Oui |  |  | 3 à 5 jours |  | Envoi externe (CHL)
Bactériologie - mycologie - antibiorésistance - hygiène hospitalière | (+352) 28 100 481 | STREPTOCOCCUS PNEUMONIAE - Identification |  | Souche | Souche fraichement repiquée | 1 souche pure | T° ambiante | / | Utiliser de préférence notre Bon de Demande d'Analyses (D-M2-DABAC-03BAC) | PCR TRéel | Non |  |  | 3 à 5 jours |  |  | https://lns.lu/telechargement/
Bactériologie - mycologie - antibiorésistance - hygiène hospitalière | (+352) 28 100 481 | STREPTOCOCCUS PNEUMONIAE - Typage |  | Souche | Souche fraichement repiquée | 1 souche pure | T° ambiante | / | Utiliser de préférence notre Bon de Demande d'Analyses (D-M2-DABAC-03BAC) | Séquençage | Non |  |  | 5 à 15 jours |  |  | https://lns.lu/telechargement/
Bactériologie - mycologie - antibiorésistance - hygiène hospitalière | (+352) 28 100 481 | TRICHOMONAS VAGINALIS - Recherche d'ADN (PCR multiplex avec N. gonorrhoeae et C. trachomatis) |  | Urines du matin 1er jet / Frottis cervical, vaginal, cervico-vaginal | 1. Utiliser le BD MAX UVE Specimen Collection Kit, fourni sur demande / 2. Le frottis urétral peut être remplacé par la recherche sur urines / 3. Les recommandations pour le prélèvement sont disponibles sur notre site internet "rubrique téléchargement" (D-M2-RPBU-03BAC) | Urines : 1 mL / 1 frottis dans tube UVE | T° ambiante | BH974 | Utiliser de préférence notre Bon de Demande d'Analyses (D-M2-DABAC-03BAC) | PCR TRéel | Non |  |  | 3 à 5 jours | 1 semaine |  | https://lns.lu/telechargement/ | Conservation avant analyse : 5 jours en tube UVE , entre 2°C et 30°C
Bactériologie - mycologie - antibiorésistance - hygiène hospitalière | (+352) 28 100 481 | UREAPLASMA UREALYTICUM - Recherche |  | Frottis cervical, vaginal, cervico-vaginal, urétral / urines 1er jet, sperme / aspi. NNé |  | Frottis avec MT / Prlvt liquide : 1 mL | T° ambiante | BH313 | Utiliser de préférence notre Bon de Demande d'Analyses (D-M2-DABAC-03BAC) | Culture en milieu liquide ± Identification ± Antibiogramme | Non |  |  | 3 à 5 jours | 5 jours |  | https://lns.lu/telechargement/ | Conservation avant analyse : 4 jours en frottis avec MT à 4°C
Bactériologie - mycologie - antibiorésistance - hygiène hospitalière | (+352) 28 100 481 | UROCULTURE |  | Urines ou Uriline® |  | Urines : 1 mL | T° ambiante | BH101 ou BH102 |  | Culture ± Identification ± Antibiogramme | Oui |  |  | 3 à 5 jours |  | Envoi externe (CHEM)
Bactériologie - mycologie - antibiorésistance - hygiène hospitalière | (+352) 28 100 481 | YERSINIA - Identification et Sérotypage |  | Souche | Souche fraichement repiquée | 1 souche pure | T° ambiante | / | Fiche d'envoi pour entéropathogènes (D-M2-FEPE-03BAC) | Agglutination | Non |  |  | 1 à 3 jours |  |  | https://lns.lu/telechargement/
Biologie médicale | (+352) 28100 583 | 17-OH PROGESTERONE - Sérum |  | Sérum | / | 500 µL | Congelé | BD311 | / | RIA | Non | / | nmol/L | 7 jours | 1 mois | / |  | Réfrigéré 48h / Congelé
Biologie médicale | (+352) 28100 583 | 17-OH PROGESTERONE - Sang séché (dépistage néonatal) |  | Sang séché sur papier buvard | / | 4 gouttes de sang (d'1 cm de diamètre 35ul) | Température ambiante | / | D-M2-PREL_DEPNEO | FIA | Non | / | nmol/L | 4 jours | 2 mois | / |  | T° ambiante
Biologie médicale | (+352) 28100 583 | 17 beta-OESTRADIOL |  | voir Oestradiol | voir Oestradiol | voir Oestradiol | voir Oestradiol | voir Oestradiol | voir Oestradiol | voir Oestradiol | voir Oestradiol | voir Oestradiol | voir Oestradiol | voir Oestradiol | voir Oestradiol | voir Oestradiol |  | voir Oestradiol
Biologie médicale | (+352) 28100 583 | 25-OH-VITAMINE D3 (VITAMINE D) - Sérum |  | Sérum | / | 500 µL | congelé | BD104 | / | CLIA | Non | / | nmol/L | 4 jours | 1 mois | / |  | Réfrigéré 120h / Congelé
Biologie médicale | (+352) 28100 583 | 3-MT (METHOXYTYRAMINE) |  | Urines 24H acides | Ajouter 10 ml HCL 25% à la collecte de 24h, communiquer la diurèse | 10 ml | réfrigérées | / | / | HPLC | Non | / | ug/24h | 7 jours | 2 semaines | / |  | Réfrigéré 5 jours
Biologie médicale | (+352) 28100 583 | 5-HIAA (5-HYDROXYINDOLEACETIC ACID) |  | Urines 24H acides | Ajouter de préférence 30 ml d'acide acétique 50% (ou 15 ml HCL 25%) à la collecte de 24h , communiquer la diurèse | 10 ml | réfrigérées | BD503 | / | HPLC | Non | / | mg/24h | 7 jours | 2 semaines | / |  | Réfrigéré 3 jours Congelé
Biologie médicale | (+352) 28100 583 | ACIDE 3-OH BUTYRIQUE |  | voir acides organiques | voir acides organiques | voir acides organiques | voir acides organiques | voir acides organiques | voir acides organiques | voir acides organiques | voir acides organiques | voir acides organiques | voir acides organiques | voir acides organiques | voir acides organiques | voir acides organiques |  | voir acides organiques
Biologie médicale | (+352) 28100 583 | ACIDE 5-HYDROXY-INDOLACETIQUE |  | voir 5-HIAA | voir 5-HIAA | voir 5-HIAA | voir 5-HIAA | voir 5-HIAA | voir 5-HIAA | voir 5-HIAA | voir 5-HIAA | voir 5-HIAA | voir 5-HIAA | voir 5-HIAA | voir 5-HIAA | voir 5-HIAA |  | voir 5-HIAA
Biologie médicale | (+352) 28100 583 | ACIDE alpha-AMINOADIPIQUE (AAAA) |  | voir acides aminés | voir acides aminés | voir acides aminés | voir acides aminés | voir acides aminés | voir acides aminés | voir acides aminés | voir acides aminés | voir acides aminés | voir acides aminés | voir acides aminés | voir acides aminés | voir acides aminés |  | voir acides aminés
Biologie médicale | (+352) 28100 583 | ACIDE alpha-AMINOBUTYRIQUE (Aaba) |  | voir acides aminés | voir acides aminés | voir acides aminés | voir acides aminés | voir acides aminés | voir acides aminés | voir acides aminés | voir acides aminés | voir acides aminés | voir acides aminés | voir acides aminés | voir acides aminés | voir acides aminés |  | voir acides aminés
Biologie médicale | (+352) 28100 583 | ACIDE ASPARTIQUE (Asp) |  | voir acides aminés | voir acides aminés | voir acides aminés | voir acides aminés | voir acides aminés | voir acides aminés | voir acides aminés | voir acides aminés | voir acides aminés | voir acides aminés | voir acides aminés | voir acides aminés | voir acides aminés |  | voir acides aminés
Biologie médicale | (+352) 28100 583 | ACIDE DELTA-AMINO LEVULINIQUE |  | Urines spontanées | / | 10 ml | réfrigérées, à l'abri de la lumière | BC274 | / | Chromatographie sur colonne et colorimétrie | Non | / | mg/g creat | 7 jours | 2 semaines | / |  | T° ambiante 1 jour / Réfrigéré 4 jours
Biologie médicale | (+352) 28100 583 | ACIDE ETHYMALONIQUE |  | voir acides organiques | voir acides organiques | voir acides organiques | voir acides organiques | voir acides organiques | voir acides organiques | voir acides organiques | voir acides organiques | voir acides organiques | voir acides organiques | voir acides organiques | voir acides organiques | voir acides organiques |  | voir acides organiques
Biologie médicale | (+352) 28100 583 | ACIDE GAMMA-HYDROXYBUTYRIQUE |  | voir GHB | voir GHB | voir GHB | voir GHB | voir GHB | voir GHB | voir GHB | voir GHB | voir GHB | voir GHB | voir GHB | voir GHB | voir GHB |  | voir GHB
Biologie médicale | (+352) 28100 583 | ACIDE GLUTAMIQUE (Glu) |  | voir acides aminés | voir acides aminés | voir acides aminés | voir acides aminés | voir acides aminés | voir acides aminés | voir acides aminés | voir acides aminés | voir acides aminés | voir acides aminés | voir acides aminés | voir acides aminés | voir acides aminés |  | voir acides aminés
Biologie médicale | (+352) 28100 583 | ACIDE HOMOVANILLIQUE |  | Voir HVA | Voir HVA | Voir HVA | Voir HVA | Voir HVA | Voir HVA | Voir HVA | Voir HVA | Voir HVA | Voir HVA | Voir HVA | Voir HVA | Voir HVA |  | Voir HVA
Biologie médicale | (+352) 28100 583 | ACIDE LACTIQUE |  | voir acides organiques | voir acides organiques | voir acides organiques | voir acides organiques | voir acides organiques | voir acides organiques | voir acides organiques | voir acides organiques | voir acides organiques | voir acides organiques | voir acides organiques | voir acides organiques | voir acides organiques |  | voir acides organiques
Biologie médicale | (+352) 28100 583 | ACIDE METHYLMALONIQUE |  | voir acides organiques | voir acides organiques | voir acides organiques | voir acides organiques | voir acides organiques | voir acides organiques | voir acides organiques | voir acides organiques | voir acides organiques | voir acides organiques | voir acides organiques | voir acides organiques | voir acides organiques |  | voir acides organiques
Biologie médicale | (+352) 28100 583 | ACIDE MÊVALONIQUE |  | voir acides organiques | voir acides organiques | voir acides organiques | voir acides organiques | voir acides organiques | voir acides organiques | voir acides organiques | voir acides organiques | voir acides organiques | voir acides organiques | voir acides organiques | voir acides organiques | voir acides organiques |  | voir acides organiques
Biologie médicale | (+352) 28100 583 | ACIDE OXALIQUE - Urines |  | Urines 24h acides | Acidifier la récolte de 24h (HCl pH 2) | 10 ml | congelé | BC229 | / | Chromatographie ionique | Oui | / | / | 7 jours | 0 jour | envoi CERBA |  | Congelé
Biologie médicale | (+352) 28100 583 | ACIDE URIQUE - Sérum |  | Sérum | / | 500 µL | / | BC103 | / | Méthode enzymatique | Non | / | µmol/L | 1 jour | 5 jours | / |  | Réfrigéré 7 jours / T° ambiante 3 jours
Biologie médicale | (+352) 28100 583 | ACIDE VALPROIQUE - Sérum |  | Sérum (tube sec sans gel) | voir ANTIEPILEPTIQUES | voir ANTIEPILEPTIQUES | voir ANTIEPILEPTIQUES | BF005 | voir ANTIEPILEPTIQUES | voir ANTIEPILEPTIQUES | voir ANTIEPILEPTIQUES | voir ANTIEPILEPTIQUES | voir ANTIEPILEPTIQUES | voir ANTIEPILEPTIQUES | voir ANTIEPILEPTIQUES | voir ANTIEPILEPTIQUES |  | voir ANTIEPILEPTIQUES
Biologie médicale | (+352) 28100 583 | ACIDES AMINES - Urines, Plasma, LCR |  | Urines spontanées (sans conservateur) / LCR / Plasma hépariné | Patient à jeun | 1 ml | congelé endéans 1 heure | BC263/BC199/BC314 | / | Chromatographie échangeuse d'ions | Non | / | / | 4 jours | 1 semaine | / |  | Congelé
Biologie médicale | (+352) 28100 583 | ACIDES ORGANIQUES - Urines, LCR |  | Urines spontanées (sans conservateur) / LCR | / | 1 ml | congelé endéans 1 heure | BC268 | / | GC-MS | Non | / | / | 4 jours | 1 semaine | / |  | Congelé
Biologie médicale | (+352) 28100 583 | ACTH |  | Plasma EDTA | / | 1 ml | centrifugé et congelé, endéans 1 heure | BD314 | / | ECLIA | Oui | / | pg/ml | 1 jour | 1 semaine | envoi CHL |  | Congelé 1 semaine
Biologie médicale | (+352) 28100 583 | ACYLCARNITINES - Sang séché |  | Sang séché sur papier buvard | / | 4 gouttes de sang (d'1cm de diamètre 35ul) | Température ambiante | BC200 | / | LC-MS/MS | Non | / | / | 2 jours | 2 mois | / |  | T° ambiante
Biologie médicale | (+352) 28100 583 | ADH |  | Plasma EDTA | / | 2 ml | centrifuger à 4°C et congeler immédiatement | BD601 | / | RIA | Oui | / | / | 7 jours | / | Envoi Cerba |  | Congelé
Biologie médicale | (+352) 28100 583 | ADIPONECTINE |  | Sérum | / | non renseigné | réfrigéré (max 5 jours) ou congelé | / | / | ELISA | Oui | / | / | non renseigné | non renseigné | Envoi Laboratoires réunis |  | Réfrigéré 5 jours Congelé
Biologie médicale | (+352) 28100 583 | ADRENALINE - Urines |  | Voir Catecholamines Urinaire | Voir Catecholamines Urinaire | Voir Catecholamines Urinaire | Voir Catecholamines Urinaire | Voir Catecholamines Urinaire | Voir Catecholamines Urinaire | Voir Catecholamines Urinaire | Voir Catecholamines Urinaire | Voir Catecholamines Urinaire | Voir Catecholamines Urinaire | Voir Catecholamines Urinaire | Voir Catecholamines Urinaire | Voir Catecholamines Urinaire |  | Voir Catecholamines Urinaire
Biologie médicale | (+352) 28100 583 | AFP - Sérum, dépistage prénatal |  | sérum | voir DOWN TEST screening prénatal (2ème trimestre) | voir DOWN TEST screening prénatal (2ème trimestre) | voir DOWN TEST screening prénatal (2ème trimestre) | voir DOWN TEST screening prénatal (2ème trimestre) | voir DOWN TEST screening prénatal (2ème trimestre) | voir DOWN TEST screening prénatal (2ème trimestre) | voir DOWN TEST screening prénatal (2ème trimestre) | voir DOWN TEST screening prénatal (2ème trimestre) | voir DOWN TEST screening prénatal (2ème trimestre) | voir DOWN TEST screening prénatal (2ème trimestre) | voir DOWN TEST screening prénatal (2ème trimestre) | voir DOWN TEST screening prénatal (2ème trimestre) |  | Congelé
Biologie médicale | (+352) 28100 583 | AFP - Liquide Amniotique |  | Liquide amniotique | / | 100 µL | réfrigéré | / | / | Chimiluminescence | Non | / | UI/mL MoM | 5 jours | 1 mois | / |  | Réfrigéré 7 jours / Congelé
Biologie médicale | (+352) 28100 583 | AGGLUTININES FROIDES |  | Sang EDTA (2 tubes)+ Sérum (2 tubes) | / | Sang EDTA (2 tubes)+ Sérum (2 tubes) | Sérum : placer le tube 30 minutes à 37°C puis centrifuger et décanter immédiatement transporté à T° ambiante | BG351 | / | méthode d'agglutination | Oui | / | / | / | / | Envoi Croix-Rouge Luxembourgeoise |  | Température ambiante
Biologie médicale | (+352) 28100 583 | AGGLUTININES IRREGULIERES |  | Sang EDTA (3 tubes) + sérum (2 tubes) | / | Sang EDTA (3 tubes) + sérum (2 tubes) | T° ambiante | BG352 | / | méthode d'agglutination | Oui | / | / | / | / | Envoi Croix-Rouge Luxembourgeoise |  | Température ambiante
Biologie médicale | (+352) 28100 583 | AGOMELATINE - Sérum |  | Sérum | Voir ANTIDEPRESSEURS - Sérum | Voir ANTIDEPRESSEURS - Sérum | Voir ANTIDEPRESSEURS - Sérum | Voir ANTIDEPRESSEURS - Sérum | Voir ANTIDEPRESSEURS - Sérum | Voir ANTIDEPRESSEURS - Sérum | Voir ANTIDEPRESSEURS - Sérum | Voir ANTIDEPRESSEURS - Sérum | Voir ANTIDEPRESSEURS - Sérum | Voir ANTIDEPRESSEURS - Sérum | Voir ANTIDEPRESSEURS - Sérum | Voir ANTIDEPRESSEURS - Sérum | Voir ANTIDEPRESSEURS - Sérum | Voir ANTIDEPRESSEURS - Sérum
Biologie médicale | (+352) 28100 583 | ALANINE (Ala) |  | voir acides aminés | voir acides aminés | voir acides aminés | voir acides aminés | voir acides aminés | voir acides aminés | voir acides aminés | voir acides aminés | voir acides aminés | voir acides aminés | voir acides aminés | voir acides aminés | voir acides aminés |  | voir acides aminés
Biologie médicale | (+352) 28100 583 | ALAT (GPT) |  | Sérum | / | 500 µL | T° ambiante ou réfrigéré | BC152 | / | Méthode enzymatique IFCC | Non | / | UI/L | 1 jour | 7 jours | / |  | T° ambiante 3 jours / Réfrigéré 7 jours / Congelé
Biologie médicale | (+352) 28100 583 | ALDOSTERONE - Sérum, Plasma |  | Sérum ou plasma EDTA | Noter la date et l'heure du prélèvement sanguin + la position du patient (allongé ou debout). Le patient doit rester en position debout ou allongée pendant au moins 30 minutes avant le prélèvement. | 500 µL | centrifuger à T° ambiante, séparer et congeler immédiatement | BD318 | / | CLIA | Non | / | ng/dl | 7 jours | / | / |  | Réfrigéré 5 jours / Congelé 4 semaines
Biologie médicale | (+352) 28100 583 | ALDOSTERONE - Urines |  | Urines de 24h acides | Conserver au frais pendant le recueil, ajouter de préférence 1 g H3BO3 par 100mL d'urine OU 30 ml d'acide acétique 50% à la collecte de 24h , communiquer la diurèse | 5 ml | congelé | BD321 | / | CLIA | Non | / | ug/24h | 7 jours | / | / |  | Congelé 4 semaines
Biologie médicale | (+352) 28100 583 | ALFENTANIL - Urines |  | urines | voir opioïdes | voir opioïdes | voir opioïdes | voir opioïdes | voir opioïdes | voir opioïdes | voir opioïdes | voir opioïdes | voir opioïdes | voir opioïdes | voir opioïdes | voir opioïdes |  | voir opioïdes
Biologie médicale | (+352) 28100 583 | ALPHA1- ANTITRYPSINE |  | Sérum | / | 500 µL | réfrigéré | BC045 | / | Néphélométrie | Non | / | g/L | 1 jour | 7 jours | / |  | Réfrigéré 7 jours / Congelé 3 mois
Biologie médicale | (+352) 28100 583 | ALPRAZOLAM - Sérum, Urines |  | Sérum ou urines | voir benzodiazépines | voir benzodiazépines | voir benzodiazépines | voir benzodiazépines | voir benzodiazépines | voir benzodiazépines | voir benzodiazépines | voir benzodiazépines | voir benzodiazépines | voir benzodiazépines | voir benzodiazépines | voir benzodiazépines |  | voir benzodiazépines
Biologie médicale | (+352) 28100 583 | AMH |  | Sérum | voir hormone anti-mullérienne | voir hormone anti-mullérienne | voir hormone anti-mullérienne | voir hormone anti-mullérienne | voir hormone anti-mullérienne | voir hormone anti-mullérienne | voir hormone anti-mullérienne | voir hormone anti-mullérienne | voir hormone anti-mullérienne | voir hormone anti-mullérienne | voir hormone anti-mullérienne | voir hormone anti-mullérienne |  | voir hormone anti-mullérienne
Biologie médicale | (+352) 28100 583 | AMISULPRIDE - Sérum |  | Sérum (tube sec sans gel) | voir antipsychotiques | voir antipsychotiques | voir antipsychotiques | voir antipsychotiques | voir antipsychotiques | voir antipsychotiques | voir antipsychotiques | voir antipsychotiques | voir antipsychotiques | voir antipsychotiques | voir antipsychotiques | voir antipsychotiques |  | voir antipsychotiques
Biologie médicale | (+352) 28100 583 | AMITRIPTYLINE - Sérum, Urines |  | Sérum ou urines | Voir Antidépresseurs | Voir Antidépresseurs | Voir Antidépresseurs | Voir Antidépresseurs | Voir Antidépresseurs | Voir Antidépresseurs | Voir Antidépresseurs | Voir Antidépresseurs | Voir Antidépresseurs | Voir Antidépresseurs | Voir Antidépresseurs | Voir Antidépresseurs |  | Voir Antidépresseurs
Biologie médicale | (+352) 28100 583 | AMPHETAMINES - Urines |  | Urines spontanées (sans conservateur) | / | 10 ml | réfrigérées | BF160 | Formulaire de demande d'analyses toxicologiques D-ANA-FT-02BIO | KIMS | Non | LC/MS ou GC/MS | po/neg | 3jours, urgence: 2 heures | / | Screening + Identification:MDA, MDEA, MDMA, amphétamine, méthamphétamine |  | Réfrigéré 5 jours
Biologie médicale | (+352) 28100 583 | AMYLASE - Sérum |  | Sérum | / | 500 µL | T° ambiante ou réfrigéré | BC171 | / | Méthode enzymatique colorimétrique | Non | / | UI/L | 1 jour | 7 jours | / |  | T° ambiante 7 jours / Réfrigéré 1 mois
Biologie médicale | (+352) 28100 583 | AMYLASE - Urines |  | Urines spontanées ou 24h, sans conservateur | / | 500 µL | réfrigéré | BC232 | / | Méthode enzymatique colorimétrique | Non | / | UI/L | 1 jour | 7 jours | / |  | T° ambiante 2 jours / Réfrigéré 10 jours
Biologie médicale | (+352) 28100 583 | AMYLASE PANCREATIQUE - Sérum |  | Sérum | / | 500 µL | Réfrigéré | BC172 | / | enzymatique-colorimétrique | Oui | / | U/l | 1 jour | 1 semaine | envoi CHL |  | Réfrigéré 7 jours
Biologie médicale | (+352) 28100 583 | ANGIOTENSINE CONVERTASE |  | Sérum | / | 1 ml | Réfrigéré | BD320 | / | enzymatique | Oui | / | U/l | 1 semaine | 1 semaine | envoi CHL |  | Réfrigéré 7 jours
Biologie médicale | (+352) 28100 583 | ANTIDEPRESSEURS - Sérum |  | Sérum (tube sec sans gel) | Noter la date et l'heure de la dernière prise du médicament + posoologie. Noter la date et l'heure du prélèvement sanguin. | 1,5 ml | Réfrigéré, sauf Bupropion et Tranylcypromine: congelé | BF152 | Formulaire de demande d'analyses toxicologiques | LC/MS | Non | / | ug/l | 3h (urgence), 3jours | 2 mois | Dosage quantitatif: agomélatine, amitriptyline, bupropion, citalopram, clomipramine, désipramine, dosulépine, doxépine, duloxétine, fluoxétine, fluvoxamine, imipramine, maprotiline, miansérine, milnacipran, mirtazapine, moclobémide, nortriptyline, paroxétine, réboxétine, sertraline, tianeptine, tranylcypromine, trazodone, trimipramine, venlafaxine, vortioxétine. | https://lns.lu/telechargement/ | Réfrigéré 7 jours sauf bupropion et tranylcypromine / Congelé 3 mois
Biologie médicale | (+352) 28100 583 | ANTIDEPRESSEURS - Urines |  | Urines spontanées, sans conservateur | / | 10 ml | réfrigérées | BF152 | Formulaire de demande d'analyses toxicologiques D-ANA-FT-02BIO | LC-MS | Non | / | / | 3jours | / | Recherche qualitative. Identification: amitriptyline, citalopram, clomipramine, dosulépine, doxépine, duloxétine, fluoxétine, imipramine, maprotiline, mirtazapine, nortriptyline, paroxétine, trazodone, venlafaxine |  | T° ambiante 3 jours / Réfrigéré 7 jours / Congelé
Biologie médicale | (+352) 28100 583 | ANTIEPILEPTIQUES - Sérum |  | Sérum (tube sec sans gel) | Noter la date et l'heure de la dernière prise du médicament + posoologie. Noter la date et l'heure du prélèvement sanguin. | 1,5 ml | Réfrigéré, sauf Oxcarbazepine: congelé | BF008 | Formulaire de demande d'analyses toxicologiques | LC/MS | Non | / | mg/l | 3h (urgence), 3 jours | 2 mois | Dosage quantitatif: brivaracetam, carbamazépine, ethosuximide, felbamate, gabapentine, lacosamide, lamotrigine, lévétiracetam, oxcarbazepine, perampanel, phénobarbital, phénytoine, prégabaline, primidone, rétigabine, rufinamide, stiripentol, sulthiame, tiagabine, topiramate, acide valproïque, zonisamide | https://lns.lu/telechargement/ | Réfrigéré 7 jours sauf oxcarbazepine 1 jour / Congelé 3 mois
Biologie médicale | (+352) 28100 583 | ANTIHISTAMINIQUES - Urines |  | Urines spontanées, sans conservateur | / | 10 ml | réfrigérées | HN | Formulaire de demande d'analyses toxicologiques D-ANA-FT-02BIO | LC-MS | Non | / | / | 3jours | / | Recherche qualitative. Identification: Alimemazine, Diphenhydramine, Promethazine |  | T° ambiante 3 jours / Réfrigéré 7 jours / Congelé
Biologie médicale | (+352) 28100 583 | ANTIPSYCHOTIQUES - Sérum |  | Sérum (tube sec sans gel) | Noter la date et l'heure de la dernière prise du médicament + posologie. Noter la date et l'heure du prélèvement sanguin. | 1,5 ml | Réfrigéré | BF162 | Formulaire de demande d'analyses toxicologiques | LC-MS | Non | / | ug/l | 3jours | / | Dosage quantitatif: amisulpride, aripiprazole, chlorpromazine, clozapine, flupentixol, halopéridol, lévomépromazine, olanzapine, pipampérone, prométhazine,prothipendyl, quétiapine, rispéridone, sertindole, sulpiride, ziprasidone, zuclopenthixol |  | Réfrigéré 7 jours / Congelé 3 mois
Biologie médicale | (+352) 28100 583 | ANTIPSYCHOTIQUES - Urines |  | Urines spontanées, sans conservateur | / | 10 ml | réfrigérées | BF162 | Formulaire de demande d'analyses toxicologiques D-ANA-FT-02BIO | LC-MS | Non | / | / | 3jours | / | Recherche qualitative. Identification: clozapine, flupentixol, halopéridol, lévomépromazine, olanzapine, prothipendyl, pimozide, quétiapine, rispéridone, tiapride |  | T° ambiante 3 jours / Réfrigéré 7 jours / Congelé
Biologie médicale | (+352) 28100 583 | APOLIPOPROTEINE E (APO E) génotypage |  | sang total EDTA | joindre feuille de demande spécifique | 5 ml | Température ambiante | / | Formulaire "Prédisposition génétique et pharmacogénétique"+ copie du consentement | Séquençage | Oui | / | / | 2 semaines | / | Envoi CERBA |  | Température ambiante
Biologie médicale | (+352) 28100 583 | ARGININE (Arg) |  | voir acides aminés | voir acides aminés | voir acides aminés | voir acides aminés | voir acides aminés | voir acides aminés | voir acides aminés | voir acides aminés | voir acides aminés | voir acides aminés | voir acides aminés | voir acides aminés | voir acides aminés |  | voir acides aminés
Biologie médicale | (+352) 28100 583 | ARIPIPRAZOLE - Sérum |  | Sérum (tube sec sans gel) | voir antipsychotiques | voir antipsychotiques | voir antipsychotiques | voir antipsychotiques | voir antipsychotiques | voir antipsychotiques | voir antipsychotiques | voir antipsychotiques | voir antipsychotiques | voir antipsychotiques | voir antipsychotiques | voir antipsychotiques |  | voir antipsychotiques
Biologie médicale | (+352) 28100 583 | ASAT (GOT) |  | Sérum | / | 500 µL | Température ambiante ou réfrigéré | BC151 | / | Méthode enzymatique IFCC | Non | / | UI/L | 1 jour | 7 jours | / |  | T° ambiante 7 jours / Réfrigéré 7 jours / Congelé
Biologie médicale | (+352) 28100 583 | ASPARAGINE (Asn) |  | voir acides aminés | voir acides aminés | voir acides aminés | voir acides aminés | voir acides aminés | voir acides aminés | voir acides aminés | voir acides aminés | voir acides aminés | voir acides aminés | voir acides aminés | voir acides aminés | voir acides aminés |  | voir acides aminés
Biologie médicale | (+352) 28100 583 | ATOMOXETINE - Sérum |  | Sérum (tube sec sans gel) | Noter la date et l'heure de la dernière prise du médicament + posologie. Noter la date et l'heure du prélèvement sanguin | 1.5 ml | Réfrigéré | / | / | LC/MS | Non | / | mg/L | 3jours, urgence: 2 heures | / | / |  | Réfrigéré 7 jours / Congelé 3 mois
Biologie médicale | (+352) 28100 583 | AVM (ACIDE VANILMANDELIQUE) |  | Voir VMA | Voir VMA | Voir VMA | Voir VMA | Voir VMA | Voir VMA | Voir VMA | Voir VMA | Voir VMA | Voir VMA | Voir VMA | Voir VMA | Voir VMA |  | Voir VMA
Biologie médicale | (+352) 28100 583 | BARBITURIQUES - Urines |  | Urines spontanées, sans conservateur | / | 10 ml | réfrigéré | BF162 | Formulaire de demande d'analyses toxicologiques D-ANA-FT-02BIO | LC-MS | Non | / | / | 3jours, urgence: 2 heures | / | Recherche qualitative. Identification: phenobarbital, thiopental, pentobarbital |  | T° ambiante 3 jours / Réfrigéré 7 jours / Congelé
Biologie médicale | (+352) 28100 583 | BENCE-JONES (chaines légères kappa/lambda) |  | Urines 24h sans conservateur | / | 20 ml | réfrigéré | BC267 | / | Immunofixation | Non | / | / | 7 jours | 15 jours | / |  | Réfrigéré 8 jours
Biologie médicale | (+352) 28100 583 | BETA-ALANINE (B-ALA) |  | voir acides aminés | voir acides aminés | voir acides aminés | voir acides aminés | voir acides aminés | voir acides aminés | voir acides aminés | voir acides aminés | voir acides aminés | voir acides aminés | voir acides aminés | voir acides aminés | voir acides aminés |  | voir acides aminés
Biologie médicale | (+352) 28100 583 | BETA-AMINOISOBUTYRIQUE (Aiba) |  | voir acides aminés | voir acides aminés | voir acides aminés | voir acides aminés | voir acides aminés | voir acides aminés | voir acides aminés | voir acides aminés | voir acides aminés | voir acides aminés | voir acides aminés | voir acides aminés | voir acides aminés |  | voir acides aminés
Biologie médicale | (+352) 28100 583 | BENZODIAZEPINES - Sérum |  | Sérum (tube sec sans gel) | Noter la date et l'heure de la dernière prise du médicament + posologie. Noter la date et l'heure du prélèvement sanguin | 3 ml | Réfrigéré | BF163 | Formulaire de demande d'analyses toxicologiques | LC/MS | Non | / | ug/l | 3jours, urgence: 2 heures | 2 mois | Le dosage comprend: alprazolam, bromazépam, chlordiazepoxide, clobazam, clonazépam (LF006), diazépam, estazolam, flunitrazepam, flurazepam, lorazépam, lormetazépam, midazolam, nitrazépam, nordiazépam, oxazépam, prazepam, témazépam, triazolam | https://lns.lu/telechargement/ | Réfrigéré 7 jours / Congelé 3 mois
Biologie médicale | (+352) 28100 583 | BENZODIAZEPINES - Urines |  | Urines spontanées, sans conservateur | / | 10 ml | réfrigéré | BF153 | Formulaire de demande d'analyses toxicologiques D-ANA-FT-02BIO | KIMS | Non | LC/MS | / | 3jours, urgence: 2 heures | / | Recherche qualitative: alprazolam, bromazépam, clonazépam, diazépam, flunitrazepam, lorazépam, lormetazépam, midazolam, nitrazépam, nordiazépam, oxazépam, témazépam, zolpidem, zopiclone |  | Réfrigéré 5 jours / Congelé
Biologie médicale | (+352) 28100 583 | BILIRUBINE DIRECTE |  | Sérum | / | 500 µL | à l'abri de la lumière T° ambiante ou réfrigéré | BC113 | / | Méthode colorimétrique au DPD | Non | / | µmol/L | 1 jour | 7 jours | / |  | T° ambiante 2 jours / Réfrigéré 7 jours / Congelé 6 mois
Biologie médicale | (+352) 28100 583 | BILIRUBINE TOTALE |  | Sérum | / | 500 µL | à l'abri de la lumière réfrigéré | BC112 | / | Méthode colorimétrique au DPD | Non | / | µmol/L | 1 jour | 7 jours | / |  | T° ambiante 1 jour / Réfrigéré 7 jours / Congelé 6 mois
Biologie médicale | (+352) 28100 583 | BROMAZEPAM - Sérum, Urines |  | Sérum ou urines | voir benzodiazépines | voir benzodiazépines | voir benzodiazépines | voir benzodiazépines | voir benzodiazépines | voir benzodiazépines | voir benzodiazépines | voir benzodiazépines | voir benzodiazépines | voir benzodiazépines | voir benzodiazépines | voir benzodiazépines |  | voir benzodiazépines
Biologie médicale | (+352) 28100 583 | BRIVARACETAM - Sérum |  | Sérum (tube sec sans gel) | voir ANTIEPILEPTIQUES | voir ANTIEPILEPTIQUES | voir ANTIEPILEPTIQUES | voir ANTIEPILEPTIQUES | voir ANTIEPILEPTIQUES | voir ANTIEPILEPTIQUES | voir ANTIEPILEPTIQUES | voir ANTIEPILEPTIQUES | voir ANTIEPILEPTIQUES | voir ANTIEPILEPTIQUES | voir ANTIEPILEPTIQUES | voir ANTIEPILEPTIQUES |  | voir ANTIEPILEPTIQUES
Biologie médicale | (+352) 28100 583 | BUPRENORPHINE - Urines |  | Urines | voir opioïdes | voir opioïdes | voir opioïdes | voir opioïdes | voir opioïdes | voir opioïdes | voir opioïdes | voir opioïdes | voir opioïdes | voir opioïdes | voir opioïdes | voir opioïdes |  | voir opioïdes
Biologie médicale | (+352) 28100583 | BUPROPION - Sérum |  | Sérum | Voir ANTIDEPRESSEURS - Sérum | Voir ANTIDEPRESSEURS - Sérum | Voir ANTIDEPRESSEURS - Sérum | Voir ANTIDEPRESSEURS - Sérum | Voir ANTIDEPRESSEURS - Sérum | Voir ANTIDEPRESSEURS - Sérum | Voir ANTIDEPRESSEURS - Sérum | Voir ANTIDEPRESSEURS - Sérum | Voir ANTIDEPRESSEURS - Sérum | Voir ANTIDEPRESSEURS - Sérum | Voir ANTIDEPRESSEURS - Sérum | Voir ANTIDEPRESSEURS - Sérum |  | Voir ANTIDEPRESSEURS - Sérum
Biologie médicale | (+352) 28100 583 | C3 et/ou C4 |  | Sérum | / | 1 ml | Réfrigéré | BE604/ BE605 | / | néphélométrie | Oui | / | g/l | 1 semaine | 1 semaine | envoi CHL |  | Réfrigéré 3 jours
Biologie médicale | (+352) 28100 583 | C8, octanoylcarnitine - Sang Séché (dépistage néonatal) |  | Sang séché sur papier buvard | / | 4 gouttes de sang (d'1 cm de diamètre 35 ul) | Température ambiante | / | D-M2-PREL_DEPNEO | LC-MSMS | Non | / | umol/L | 4 jours | 2 mois | / |  | /
Biologie médicale | (+352) 28100 583 | CALCITONINE |  | Sérum | / | 1 ml | congelé | BC077 | / | CLIA | Non | / | ng/L | 4 jours | 2 semaines | / |  | T° ambiante 2h / Réfrigéré 19h / Congelé
Biologie médicale | (+352) 28100 583 | CALCIUM - Sérum |  | Sérum | / | 500 µL | T° ambiante | BC129 | / | Méthode colorimétrique | Non | / | mmol/L | 1 jour | 7 jours | / |  | T° ambiante 7 jours / Réfrigéré 3 semaines / Congelé 8 mois
Biologie médicale | (+352) 28100 583 | CALCIUM - Urines |  | Urines acides | / | 500 µL | Acidifier avec de l'HCl après le prélèvement (pH<3) Réfrigéré | BC225 | / | Méthode colorimétrique | Non | / | mmol/L | 1 jour | 7 jours | / |  | T° ambiante 2 jours / Réfrigéré 4 jours / Congelé 3 semaines
Biologie médicale | (+352) 28100 583 | CALCIUM IONISE |  | pas stable, ne se fait plus au LNS, n'est plus sous-traité | pas stable, ne se fait plus au LNS, n'est plus sous-traité | pas stable, ne se fait plus au LNS, n'est plus sous-traité | pas stable, ne se fait plus au LNS, n'est plus sous-traité | pas stable, ne se fait plus au LNS, n'est plus sous-traité | pas stable, ne se fait plus au LNS, n'est plus sous-traité | pas stable, ne se fait plus au LNS, n'est plus sous-traité | pas stable, ne se fait plus au LNS, n'est plus sous-traité | pas stable, ne se fait plus au LNS, n'est plus sous-traité | pas stable, ne se fait plus au LNS, n'est plus sous-traité | pas stable, ne se fait plus au LNS, n'est plus sous-traité | pas stable, ne se fait plus au LNS, n'est plus sous-traité | Prélèvement au CHL |  | pas stable, ne se fait plus au LNS, n'est plus sous-traité
Biologie médicale | (+352) 28100 583 | CALCUL (LITHIASE, STEINANALYSE) - rénal, biliaire, salivaire |  | Calcul sec (sans formol, ni aucun autre liquide) | / | / | T° ambiante | BC207 | / | Spectro IR | Non | / | / | 1 mois | 6 mois | / |  | T° ambiante
Biologie médicale | (+352) 28100 583 | CANNABINOIDES - Urines |  | Urines spontanées, sans conservateur | / | 10 ml | réfrigéré | BF155 | Formulaire de demande d'analyses toxicologiques D-ANA-FT-02BIO | KIMS | non | GC/MS | ng/ml | 3jours, urgence: 2 heures | / | Screening + Identification THC-COOH Sur demande dosage quantitatif: THC-COOH (ug)/créatinine (g) |  | Réfrigéré 5 jours / Congelé
Biologie médicale | (+352) 28100 583 | CARBAMAZEPINE - Sérum |  | Sérum (tube sec sans gel) | voir ANTIEPILEPTIQUES | voir ANTIEPILEPTIQUES | voir ANTIEPILEPTIQUES | BF001 |  | voir ANTIEPILEPTIQUES | voir ANTIEPILEPTIQUES | voir ANTIEPILEPTIQUES | voir ANTIEPILEPTIQUES | voir ANTIEPILEPTIQUES | voir ANTIEPILEPTIQUES | voir ANTIEPILEPTIQUES |  | voir ANTIEPILEPTIQUES
Biologie médicale | (+352) 28100 583 | CATECHOLAMINES - Urines |  | Urines 24H acides | Ajouter 10 ml HCL 25% à la collecte de 24h, communiquer la diurèse | 10 ml | réfrigéré | BD501 | / | HPLC | Non | / | ug/l, ug/24h | 7 jours | 2 semaines | Comprend adrénaline + noradrénaline + dopamine |  | Réfrigéré 5 jours / Congelé
Biologie médicale | (+352) 28100 583 | CDT |  | Sérum | / | 1 ml | réfrigéré | BF132 | / | éléctrophorèse capillaire | Non | / | % | 5 jours | / | / |  | Réfrigéré 10 jours / Congelé 12 mois
Biologie médicale | (+352) 28100 583 | CERULOPLASMINE |  | Sérum | / | 500 µL | réfrigéré | BC053 | / | Néphélométrie | Non | / | g/l | 1 jour | 7 jours | / |  | Réfrigéré 7 jours / Congelé 3 mois
Biologie médicale | (+352) 28100 583 | CHAINES LEGERES (Kappa/Lambda) |  | Sérum | / | 500 µL | réfriégéré | / | / | Immunofixation | Non | / | / | 7 jours | 15 jours | / |  | Réfrigéré 8 jours
Biologie médicale | (+352) 28100 583 | CHLORDIAZEPOXIDE - Sérum |  | Sérum (tube sec sans gel) | voir benzodiazépines | voir benzodiazépines | voir benzodiazépines | voir benzodiazépines | voir benzodiazépines | voir benzodiazépines | voir benzodiazépines | voir benzodiazépines | voir benzodiazépines | voir benzodiazépines | voir benzodiazépines | voir benzodiazépines |  | voir benzodiazépines
Biologie médicale | (+352) 28100 583 | CHLORE - Sérum |  | Sérum | / | 500 µL | T° ambiante | BC125 | / | Electrode spécifique | Non | / | mmol/L | 1 jour | 7 jours | / |  | T° ambiante 7 jours / Réfrigéré 7 jours / Congelé
Biologie médicale | (+352) 28100 583 | CHLORPROMAZINE - Sérum |  | Sérum (tube sec sans gel) | voir antipsychotiques | voir antipsychotiques | voir antipsychotiques | voir antipsychotiques | voir antipsychotiques | voir antipsychotiques | voir antipsychotiques | voir antipsychotiques | voir antipsychotiques | voir antipsychotiques | voir antipsychotiques | voir antipsychotiques |  | voir antipsychotiques
Biologie médicale | (+352) 28100 583 | CHOLESTEROL total |  | Sérum | / | 500 µL | T° ambiante | BC013 | / | Méthode colorimétrique enzymatique CHOD-PAP | Non | / | mmol/L | 1 jour | 7 jours | / |  | T° ambiante 7 jours / Réfrigéré 7 jours / Congelé 3 mois
Biologie médicale | (+352) 28100 583 | CHOLINESTERASE |  | Sérum | / | 1 ml | Réfrigéré | BC176 | / | enzymatique | Oui | / | U/l | 1 jour | 1 semaine | envoi CHL |  | Réfrigéré 7 jours
Biologie médicale | (+352) 28100 583 | CHROMATOGRAPHIE DES ACIDES AMINES |  | voir acides aminés | voir acides aminés | voir acides aminés | voir acides aminés | voir acides aminés | voir acides aminés | voir acides aminés | voir acides aminés | voir acides aminés | voir acides aminés | voir acides aminés | voir acides aminés | voir acides aminés |  | voir acides aminés
Biologie médicale | (+352) 28100 583 | CHROMOGRANINE A |  | Sérum | / | 1 ml | congelé | / | / | ELISA | Oui | / | / | 2 semaines | / | envoi Kirchberg |  | Congelé
Biologie médicale | (+352) 28100 583 | CITALOPRAM - Sérum, Urines |  | Sérum ou urines | voir ANTIDEPRESSEURS | voir ANTIDEPRESSEURS | voir ANTIDEPRESSEURS | voir ANTIDEPRESSEURS | voir ANTIDEPRESSEURS | voir ANTIDEPRESSEURS | voir ANTIDEPRESSEURS | voir ANTIDEPRESSEURS | voir ANTIDEPRESSEURS | voir ANTIDEPRESSEURS | voir ANTIDEPRESSEURS | voir ANTIDEPRESSEURS |  | voir ANTIDEPRESSEURS
Biologie médicale | (+352) 28100 583 | CITRATE - Urines |  | Urines 24h acides | Acidifier la récolte de 24h (HCl pH 2) | 10 ml | congelé | BC218 | congelé | Ion Chromatagraphy | Oui | / | / | 1 semaine | / | envoi cerba |  | Congelé
Biologie médicale | (+352) 28100 583 | CITRULLINE (Citr) |  | voir acides aminés | voir acides aminés | voir acides aminés | voir acides aminés | voir acides aminés | voir acides aminés | voir acides aminés | voir acides aminés | voir acides aminés | voir acides aminés | voir acides aminés | voir acides aminés | voir acides aminés |  | voir acides aminés
Biologie médicale | (+352) 28100 583 | CKBB |  | Sérum | / | 500 µL | réfrigéré | / | / | Electrophorèse | Oui | / | / | 1semaine | / | envoi cerba |  | Réfrigéré
Biologie médicale | (+352) 28100 583 | CKMB |  | Sérum | / | 1 ml | Réfrigéré | BC165 | / | ECLIA | Oui | / | ng/ml | 1 jour | 1 semaine | envoi CHL |  | Réfrigéré 5 jours
Biologie médicale | (+352) 28100 583 | CKMM |  | Sérum | / | 500 µL | réfrigéré | / | / | Electrophorèse | Oui | / | / | 1semaine | / | envoi cerba |  | Réfrigéré
Biologie médicale | (+352) 28100 583 | CL |  | Voir Chlore | Voir Chlore | Voir Chlore | Voir Chlore | Voir Chlore | Voir Chlore | Voir Chlore | Voir Chlore | Voir Chlore | Voir Chlore | Voir Chlore | Voir Chlore | Voir Chlore |  | Voir Chlore
Biologie médicale | (+352) 28100 583 | CLOBAZAM - Sérum ou urines |  | Sérum ou urines | voir benzodiazépines | voir benzodiazépines | voir benzodiazépines | BF163 | voir benzodiazépines | voir benzodiazépines | voir benzodiazépines | voir benzodiazépines | voir benzodiazépines | voir benzodiazépines | voir benzodiazépines | voir benzodiazépines |  | voir benzodiazépines
Biologie médicale | (+352) 28100 583 | CLOMIPRAMINE - Sérum ou urines |  | Sérum ou urines | Voir Antidépresseurs | Voir Antidépresseurs | Voir Antidépresseurs | Voir Antidépresseurs | Voir Antidépresseurs | Voir Antidépresseurs | Voir Antidépresseurs | Voir Antidépresseurs | Voir Antidépresseurs | Voir Antidépresseurs | Voir Antidépresseurs | Voir Antidépresseurs |  | Voir Antidépresseurs
Biologie médicale | (+352) 28100 583 | CLONAZEPAM - Sérum ou urines |  | Sérum ou urines | voir benzodiazépines | voir benzodiazépines | voir benzodiazépines | BF006 | voir benzodiazépines | voir benzodiazépines | voir benzodiazépines | voir benzodiazépines | voir benzodiazépines | voir benzodiazépines | voir benzodiazépines | voir benzodiazépines |  | voir benzodiazépines
Biologie médicale | (+352) 28100 583 | CLOZAPINE - Sérum ou urines |  | Sérum ou urines | Voir Antipsychotiques | Voir Antipsychotiques | Voir Antipsychotiques | Voir Antipsychotiques | Voir Antipsychotiques | Voir Antipsychotiques | Voir Antipsychotiques | Voir Antipsychotiques | Voir Antipsychotiques | Voir Antipsychotiques | Voir Antipsychotiques | Voir Antipsychotiques |  | Voir Antipsychotiques
Biologie médicale | (+352) 28100 583 | COCAINE ET METABOLITES - Urines |  | Urines spontanées, sans conservateur | / | 10 ml | réfrigéré | BF156 | Formulaire de demande d'analyses toxicologiques D-ANA-FT-02BIO | KIMS | Non | GC/MS | / | 3jours, urgence: 2 heures | / | Screening + Identification: cocaïne, benzoylecgonine, ecgoninemethylester |  | Réfrigéré 5 jours Congelé
Biologie médicale | (+352) 28100 583 | COMPLEMENT C3/C4 |  | voir C3C4 | voir C3C4 | voir C3C4 | voir C3C4 | voir C3C4 | voir C3C4 | voir C3C4 | voir C3C4 | voir C3C4 | voir C3C4 | voir C3C4 | voir C3C4 | voir C3C4 |  | voir C3C4
Biologie médicale | (+352) 28100 583 | COOMBS TEST |  | Sang total EDTA (2tubes) + sérum (2tubes) | / | Sang total EDTA (2tubes) + sérum (2tubes) | T° ambiante | BG341 | / | méthode d'agglutination | Oui | / | / | / | / | Envoi Croix-Rouge Luxembourgeoise |  | T° ambiante
Biologie médicale | (+352) 28100 583 | COPROPORPHYRINES - Urines |  | Urines spontanées ou 24 h , sans conservateur | / | 20 ml | à l'abri de la lumière réfrigéré | BC275 | / | Chromatographie sur colonne | Non | HPLC | ug/L ou ug/24h | 2 jours | 1 mois | Dosage coproporphyrines réalisé si porphyrines totales > 150 ug/ 24h |  | Réfrigéré 2 jours / Congelé 1 mois
Biologie médicale | (+352) 28100 583 | CORPS CETONIQUES |  | Voir acides organiques urinaires | Voir acides organiques urinaires | Voir acides organiques urinaires | Voir acides organiques urinaires | Voir acides organiques urinaires | Voir acides organiques urinaires | Voir acides organiques urinaires | Voir acides organiques urinaires | Voir acides organiques urinaires | Voir acides organiques urinaires | Voir acides organiques urinaires | Voir acides organiques urinaires | Voir acides organiques urinaires |  | Voir acides organiques urinaires
Biologie médicale | (+352) 28100 583 | CORTISOL - Sérum |  | Sérum | Noter l'heure de prélèvement | 1 ml | réfrigéré | BD315 | / | Chimiluminescence | Non | / | nmol/L | 3 jours | 2 jours | / |  | Réfrigéré 5 jours / Congelé 3 mois
Biologie médicale | (+352) 28100 583 | CORTISOL - Urines |  | Urines 24H , sans conservateur | / | 5 ml | réfrigéré | BD316 | / | Chimiluminescence après extraction | Non | / | nmol/L nmol/24h | 7 jours | 1 mois | / |  | Réfrigéré 7 jours / Congelé 1 mois
Biologie médicale | (+352) 28100 583 | COTININE - Urines |  | Urines spontanées | / | 10 ml | réfrigéré | / | / | LC-MS | Non | / | ug/l | 3jours | / | / |  | Réfrigéré 14 jours / Congelé
Biologie médicale | (+352) 28100 583 | C-PEPTIDE |  | Sérum | / | 1 ml | congelé | BD202 | / | ECLIA | Oui | / | ng/ml | 1 jour | 1 semaine | envoi CHL |  | Congelé 7 jours
Biologie médicale | (+352) 28100 583 | CREATINE KINASE (CPK, CK) |  | Sérum | / | 500 µL | Température ambiante | BC164 | / | Méthode enzymatique IFCC | Non | / | UI/L | 1 jour | 7 jours | / |  | T° ambiante 2 jours / Réfrigéré 7 jours / Congelé 1 mois
Biologie médicale | (+352) 28100 583 | CPK ISOENZYMES |  | voir CKMM | voir CKMM | voir CKMM | voir CKMM | voir CKMM | voir CKMM | voir CKMM | voir CKMM | voir CKMM | voir CKMM | voir CKMM | voir CKMM | voir CKMM |  | voir CKMM
Biologie médicale | (+352) 28100 583 | CREATININE - Sérum |  | Sérum | / | 500 µL | Température ambiante | BC101 | / | Méthode enzymatique | Non | / | µmol/L | 1 jour | 7 jours | / |  | T° ambiante 7 jours / Réfrigéré 7 jours / Congelé 3 mois
Biologie médicale | (+352) 28100 583 | CREATININE - Urines |  | Urines spontanées ou 24h | / | 500 µL | Température ambiante | BC213 | / | Méthode enzymatique | Non | / | mmol/24h | 1 jour | 7 jours | / |  | T° ambiante 2 jours / Réfrigéré 6 jours / Congelé 6 mois
Biologie médicale | (+352) 28100 583 | CROSSLAPS - Sérum |  | Voir CTX | Voir CTX | Voir CTX | Voir CTX | Voir CTX | Voir CTX | Voir CTX | Voir CTX | Voir CTX | Voir CTX | Voir CTX | Voir CTX | Voir CTX |  | Voir CTX
Biologie médicale | (+352) 28100 583 | CRP |  | Sérum | / | 500 µL | réfrigéré | BC042 | / | Néphélométrie | Non | / | mg/L | 1 jour | 7 jours | / |  | Réfrigéré 8 jours / Congelé 8 mois
Biologie médicale | (+352) 28100 583 | CRYOGLOBULINE |  | Sérum | Prélever, centrifuger à 37°C, décanter et mettre à +4°C immédiatement. | 1 ml | réfrigéré | BC057 | / | / | Non | Si positif, envoyé en sous-traitance | / | 10 jours | / | / |  | Réfrigéré
Biologie médicale | (+352) 28100 583 | CTX - Sérum |  | Sérum | Patient à jeun | 500 µL | congelé | BD108 | / | ECL | Non | / | ng/L | 1 jour | 3 mois à -20°C | / |  | Congelé
Biologie médicale | (+352) 28100 583 | CYSTINE (Cys) |  | voir acides aminés | voir acides aminés | voir acides aminés | voir acides aminés | voir acides aminés | voir acides aminés | voir acides aminés | voir acides aminés | voir acides aminés | voir acides aminés | voir acides aminés | voir acides aminés | voir acides aminés |  | voir acides aminés
Biologie médicale | (+352) 28100 583 | DELTA-4-ANDROSTENEDIONE |  | Sérum | / | 1000 µL | congelé de préférence | BD301 | / | RIA | Non | / | nmol/L | 7 jours | 1 mois | / |  | Réfrigéré 24h / Congelé
Biologie médicale | (+352) 28100 583 | DEPISTAGE NEONATAL: acides aminés et acylcarnitines |  | Sang séché sur papier buvard | / | 4 gouttes de sang (d'1cm de diamètre 35ul) | Température ambiante | / | D-M2-PREL_DEPNEO | LC-MSMS | Non | / | / | 2 jours | 2 mois | / |  | T° ambiante
Biologie médicale | (+352) 28100 583 | DESIPRAMINE - Sérum |  | Sérum | Voir Antidépresseurs | Voir Antidépresseurs | Voir Antidépresseurs | Voir Antidépresseurs | Voir Antidépresseurs | Voir Antidépresseurs | Voir Antidépresseurs | Voir Antidépresseurs | Voir Antidépresseurs | Voir Antidépresseurs | Voir Antidépresseurs | Voir Antidépresseurs |  | Voir Antidépresseurs
Biologie médicale | (+352) 28100 583 | DHEA-S |  | Sérum | / | 500 µL | réfrigéré | BD302 | / | ECL | Non | / | umol/L | 1 jour | 7 jours | / |  | Réfrigéré 2 jours / Congelé 2 mois
Biologie médicale | (+352) 28100 583 | DIAZEPAM - Sérum ou urines |  | Sérum ou urines | voir benzodiazépines | voir benzodiazépines | voir benzodiazépines | BF163 | voir benzodiazépines | voir benzodiazépines | voir benzodiazépines | voir benzodiazépines | voir benzodiazépines | voir benzodiazépines | voir benzodiazépines | voir benzodiazépines |  | voir benzodiazépines
Biologie médicale | (+352) 28100 583 | DOPAMINE - Urines |  | Voir Catecholamines Urinaire | Voir Catecholamines Urinaire | Voir Catecholamines Urinaire | Voir Catecholamines Urinaire | Voir Catecholamines Urinaire | Voir Catecholamines Urinaire | Voir Catecholamines Urinaire | Voir Catecholamines Urinaire | Voir Catecholamines Urinaire | Voir Catecholamines Urinaire | Voir Catecholamines Urinaire | Voir Catecholamines Urinaire | Voir Catecholamines Urinaire |  | Voir Catecholamines Urinaire
Biologie médicale | (+352) 28100 583 | DOSULEPINE - Sérum ou Urines |  | Sérum ou urines | Voir Antidépresseurs | Voir Antidépresseurs | Voir Antidépresseurs | Voir Antidépresseurs | Voir Antidépresseurs | Voir Antidépresseurs | Voir Antidépresseurs | Voir Antidépresseurs | Voir Antidépresseurs | Voir Antidépresseurs | Voir Antidépresseurs | Voir Antidépresseurs |  | Voir Antidépresseurs
Biologie médicale | (+352) 28100 583 | DOXEPINE - Sérum ou Urines |  | Sérum ou urines | Voir Antidépresseurs | Voir Antidépresseurs | Voir Antidépresseurs | Voir Antidépresseurs | Voir Antidépresseurs | Voir Antidépresseurs | Voir Antidépresseurs | Voir Antidépresseurs | Voir Antidépresseurs | Voir Antidépresseurs | Voir Antidépresseurs | Voir Antidépresseurs |  | Voir Antidépresseurs
Biologie médicale | (+352) 28100 583 | DOWN TEST SCREENING PRENATAL |  | Sérum | joindre feuille de demande spécifique | 1 ml | Congelé | / | Remplir le formulaire D-M2-FDP-02BIO Formulaire de demande de dépistage prénatal | Chimiluminescence | Non | / | / | 5 jours | 1 an | / |  | Congelé
Biologie médicale | (+352) 28100 583 | DULOXETINE - Sérum ou urines |  | Sérum ou urines | voir antidépresseurs | voir antidépresseurs | voir antidépresseurs | voir antidépresseurs | voir antidépresseurs | voir antidépresseurs | voir antidépresseurs | voir antidépresseurs | voir antidépresseurs | voir antidépresseurs | voir antidépresseurs | voir antidépresseurs |  | voir antidépresseurs
Biologie médicale | (+352) 28100 583 | ESTAZOLAM - Sérum |  | Sérum (tube sec sans gel) | voir benzodiazépines | voir benzodiazépines | voir benzodiazépines | voir benzodiazépines | voir benzodiazépines | voir benzodiazépines | voir benzodiazépines | voir benzodiazépines | voir benzodiazépines | voir benzodiazépines | voir benzodiazépines | voir benzodiazépines |  | voir benzodiazépines
Biologie médicale | (+352) 28100 583 | ESTRONE (E1) |  | Sérum | / | 3 ml | réfrigéré | BD308 | / | RIA | Oui | / | / | 7j | / | Envoi CERBA |  | Réfrigéré
Biologie médicale | (+352) 28100 583 | ETHOSUXIMIDE - Sérum |  | Sérum (tube sec sans gel) | voir ANTIEPILEPTIQUES | voir ANTIEPILEPTIQUES | voir ANTIEPILEPTIQUES | voir ANTIEPILEPTIQUES | voir ANTIEPILEPTIQUES | voir ANTIEPILEPTIQUES | voir ANTIEPILEPTIQUES | voir ANTIEPILEPTIQUES | voir ANTIEPILEPTIQUES | voir ANTIEPILEPTIQUES | voir ANTIEPILEPTIQUES | voir ANTIEPILEPTIQUES |  | voir ANTIEPILEPTIQUES
Biologie médicale | (+352) 28100 583 | ELECTROPHORESE PROTEINES PONCTION |  | Ponction | / | 1 ml | réfrigéré | / | / | Electrophorèse Capillaire | Non | / | / | 7 jours | 7 jours | / |  | Réfrigéré 5 jours
Biologie médicale | (+352) 28100 583 | ELECTROPHORESE PROTEINES SERIQUES |  | Sérum | / | 500 µL | réfrigéré | BC027 | / | Electrophorèse Capillaire | Non | / | / | 7 jours | 7 jours | / |  | Réfrigéré 5 jours
Biologie médicale | (+352) 28100 583 | ELECTROPHORESE PROTEINES URINAIRES |  | Urines | / | 1 ml | réfrigéré | BC264 | / | Electrophorèse Capillaire | Non | / | / | 7 jours | 7 jours | / |  | Réfrigéré 5 jours
Biologie médicale | (+352) 28100 583 | ETHANOL - Sérum |  | Sérum | / | 3 ml | Température ambiante ou réfrigéré | BF131 | / | Méthode enzymatique GC/MS | Non | / | g/L | 3jours, urgence: 2 heures | / | / |  | T° ambiante 2 jours / Réfrigérés 2 semaines / Congelé 4 semaines
Biologie médicale | (+352) 28100 583 | ETHANOL - Urines |  | Urines sans conservateur | / | 10 ml | réfrigéré | BF131 | / | Méthode enzymatique GC/MS | Non | / | g/L | 3jours, urgence: 2 heures | / | / |  | Réfrigéré 30 jours Congelé
Biologie médicale | (+352) 28100 583 | FELBAMATE - Sérum |  | Sérum (tube sec sans gel) | voir ANTIEPILEPTIQUES | voir ANTIEPILEPTIQUES | voir ANTIEPILEPTIQUES | voir ANTIEPILEPTIQUES | voir ANTIEPILEPTIQUES | voir ANTIEPILEPTIQUES | voir ANTIEPILEPTIQUES | voir ANTIEPILEPTIQUES | voir ANTIEPILEPTIQUES | voir ANTIEPILEPTIQUES | voir ANTIEPILEPTIQUES | voir ANTIEPILEPTIQUES |  | voir ANTIEPILEPTIQUES
Biologie médicale | (+352) 28100 583 | FENTANYL - Urines |  | Urines | voir opioïdes | voir opioïdes | voir opioïdes | voir opioïdes | voir opioïdes | voir opioïdes | voir opioïdes | voir opioïdes | voir opioïdes | voir opioïdes | voir opioïdes | voir opioïdes |  | voir opioïdes
Biologie médicale | (+352) 28100 583 | FER - Sérum |  | Sérum | Patient à jeun | 500 µL | / | / | / | Méthode colorimétrique | Non | / | umol/L | 1 jour | 7 jours | / |  | T° ambiante 7 jours / Réfrigéré 3 semaines / Congelé
Biologie médicale | (+352) 28100 583 | FER - Urines |  | Urines sans conservateur | / | 10 ml | réfrigéré | / | / | ICP-MS | oui | / | / | 7j | / | Envoi CERBA |  | Réfrigéré
Biologie médicale | (+352) 28100 583 | FERRITINE |  | Sérum | / | 500 µL | réfrigéré de préférence | BC133 | / | ECL | Non | / | ug/L | 1 jour | 7 jours | / |  | T° ambiante 24h / Réfrigéré 7 jours / Congelé 12 mois
Biologie médicale | (+352) 28100 583 | FIBRONECTINE |  | Sérum | / | 1 ml | Réfrigéré | / | / | néphélométrie | Oui | / | g/l | 1 semaine | 1 semaine | envoi CHL |  | Réfrigéré 7 jours
Biologie médicale | (+352) 28100 583 | FLUNITRAZEPAM - Sérum ou urines |  | Sérum ou urines | voir benzodiazépines | voir benzodiazépines | voir benzodiazépines | BF163 | voir benzodiazépines | voir benzodiazépines | voir benzodiazépines | voir benzodiazépines | voir benzodiazépines | voir benzodiazépines | voir benzodiazépines | voir benzodiazépines |  | voir benzodiazépines
Biologie médicale | (+352) 28100 583 | FLUOXETINE - Sérum ou urines |  | Sérum ou urines | voir antidépresseurs | voir antidépresseurs | voir antidépresseurs | voir antidépresseurs | voir antidépresseurs | voir antidépresseurs | voir antidépresseurs | voir antidépresseurs | voir antidépresseurs | voir antidépresseurs | voir antidépresseurs | voir antidépresseurs |  | voir antidépresseurs
Biologie médicale | (+352) 28100 583 | FLUPENTIXOL - Sérum ou Urines |  | Sérum, Urines | Voir antipsychotiques | Voir antipsychotiques | Voir antipsychotiques | Voir antipsychotiques | Voir antipsychotiques | Voir antipsychotiques | Voir antipsychotiques | Voir antipsychotiques | Voir antipsychotiques | Voir antipsychotiques | Voir antipsychotiques | Voir antipsychotiques |  | Voir antipsychotiques
Biologie médicale | (+352) 28100 583 | FLURAZEPAM - Sérum |  | Sérum (tube sec sans gel) | voir benzodiazépines | voir benzodiazépines | voir benzodiazépines | voir benzodiazépines | voir benzodiazépines | voir benzodiazépines | voir benzodiazépines | voir benzodiazépines | voir benzodiazépines | voir benzodiazépines | voir benzodiazépines | voir benzodiazépines |  | voir benzodiazépines
Biologie médicale | (+352) 28100 583 | FLUVOXAMINE - Sérum |  | Sérum | voir antidépresseurs | voir antidépresseurs | voir antidépresseurs | voir antidépresseurs | voir antidépresseurs | voir antidépresseurs | voir antidépresseurs | voir antidépresseurs | voir antidépresseurs | voir antidépresseurs | voir antidépresseurs | voir antidépresseurs |  | voir antidépresseurs
Biologie médicale | (+352) 28100 583 | FOLATES |  | voir vitamine B9 | voir vitamine B9 | voir vitamine B9 | voir vitamine B9 | voir vitamine B9 | voir vitamine B9 | voir vitamine B9 | voir vitamine B9 | voir vitamine B9 | voir vitamine B9 | voir vitamine B9 | voir vitamine B9 | voir vitamine B9 |  | voir vitamine B9
Biologie médicale | (+352) 28100 583 | FRUCTOSAMINE |  | Sérum | / | non renseigné | Réfrigéré | / | / | colorimétrie | oui | / | / | 7 jours | / | Envoi laboratoirs reunis |  | Réfrigéré 3 jours
Biologie médicale | (+352) 28100 583 | FSH |  | Sérum | / | 500 µL | Réfrigéré | BD401 | / | ECL | Non | / | UI/L | 1 jour | 14 jours entre 2 et 8°C | / |  | Réfrigéré 48h / Congelé 6 mois
Biologie médicale | (+352) 28100 583 | FT3 |  | Sérum | / | 500 µL | Réfrigéré | BD003 | / | ECL | Non | / | pmol/L | 1 jour | 7 jours | / |  | Réfrigéré 7 jours / Congelé 30 jours
Biologie médicale | (+352) 28100 583 | FT4 |  | Sérum | / | 500 µL | Réfrigéré | BD002 | / | ECL | Non | / | pmol/L | 1 jour | 7 jours | / |  | Réfrigéré 7 jours / Congelé 30 jours
Biologie médicale | (+352) 28100 583 | GABAPENTINE - Sérum |  | Sérum (tube sec sans gel) | voir ANTIEPILEPTIQUES | voir ANTIEPILEPTIQUES | voir ANTIEPILEPTIQUES | voir ANTIEPILEPTIQUES | voir ANTIEPILEPTIQUES | voir ANTIEPILEPTIQUES | voir ANTIEPILEPTIQUES | voir ANTIEPILEPTIQUES | voir ANTIEPILEPTIQUES | voir ANTIEPILEPTIQUES | voir ANTIEPILEPTIQUES | voir ANTIEPILEPTIQUES |  | voir ANTIEPILEPTIQUES
Biologie médicale | (+352) 28100 583 | GASTRINE |  | Sérum | / | 500 µL | Congelé | BD204 | / | RIA | Non | / | ng/L | 15 jours | 1 mois | / |  | T° ambiante 4h Congelé
Biologie médicale | (+352) 28100 583 | GAMMA GT (GGT) |  | Sérum | / | 500 µL | Température ambiante ou réfrigéré | BC153 | / | Méthode enzymatique IFCC | Non | / | UI/L | 1 jour | 7 jours | / |  | T° ambiante 7 jours Réfrigéré 7 jours Congelé 1 an
Biologie médicale | (+352) 28100 583 | GHB (ACIDE GAMMA-HYDROXYBUTYRIQUE) - Plasma EDTA, Sérum |  | Plasma EDTA préféré ou Sérum (tube sec sans gel) | / | 1ml | réfrigéré, à l'abri de la lumière | / | Formulaire de demande d'analyses toxicologiques D-ANA-FT-02BIO | GC-MS | Non | / | mg/l | 7j | / | Tubes avec gel refusé Dosage quantitatif |  | T° ambiante 3 jours Réfrigéré 7 jours Congelé
Biologie médicale | (+352) 28100 583 | GHB (ACIDE GAMMA-HYDROXYBUTYRIQUE) - Urines |  | Urines spontanées, sans conservateur | / | 1ml | réfrigéré, à l'abri de la lumière | / | Formulaire de demande d'analyses toxicologiques D-ANA-FT-02BIO | GC-MS | Non | / | mg/l | 7j | / | Dosage quantitatif |  | T° ambiante 3 jours Réfrigéré 14 jours Congelé
Biologie médicale | (+352) 28100 583 | GLUCOSE - Sérum |  | Sérum | Patient à jeun | 500 µL | Réfrigéré | BC001 à BC005 | / | Méthode à l'hexokinase | Non | / | mmol/L | 1 jour | 7 jours | / |  | T° ambiante 8h Réfrigéré 3 jours
Biologie médicale | (+352) 28100 583 | GLUCOSE - Urines |  | Urines spontanées | / | 500 µL | Réfrigéré | BC211 | / | Méthode à l'hexokinase | Non | / | mmol/L | 1 jour | / | / |  | T° ambiante 8h Réfrigéré 3 jours
Biologie médicale | (+352) 28100 583 | GLUTAMINE (Gln) |  | voir acides aminés | voir acides aminés | voir acides aminés | voir acides aminés | voir acides aminés | voir acides aminés | voir acides aminés | voir acides aminés | voir acides aminés | voir acides aminés | voir acides aminés | voir acides aminés | voir acides aminés |  | voir acides aminés
Biologie médicale | (+352) 28100 583 | GLYCINE (Gly) |  | voir acides aminés | voir acides aminés | voir acides aminés | voir acides aminés | voir acides aminés | voir acides aminés | voir acides aminés | voir acides aminés | voir acides aminés | voir acides aminés | voir acides aminés | voir acides aminés | voir acides aminés |  | voir acides aminés
Biologie médicale | (+352) 28100 583 | GOT |  | Voir ASAT | Voir ASAT | Voir ASAT | Voir ASAT | Voir ASAT | Voir ASAT | Voir ASAT | Voir ASAT | Voir ASAT | Voir ASAT | Voir ASAT | Voir ASAT | Voir ASAT |  | Voir ASAT
Biologie médicale | (+352) 28100 583 | GPT |  | Voir ALAT | Voir ALAT | Voir ALAT | Voir ALAT | Voir ALAT | Voir ALAT | Voir ALAT | Voir ALAT | Voir ALAT | Voir ALAT | Voir ALAT | Voir ALAT | Voir ALAT |  | Voir ALAT
Biologie médicale | (+352) 28100 583 | Groupe Rhésus |  | Sans total EDTA (2 tubes), sérum (2 tubes) | / | Sans total EDTA (2 tubes), sérum (2 tubes) | T° ambiante | BG322 | / | méthode d'agglutination | oui |  | / | / | / | Envoi Croix-Rouge Luxembourgeoise |  | T° ambiante
Biologie médicale | (+352) 28100 583 | Groupe sanguin |  | Sans total EDTA (2 tubes), sérum (2 tubes) | / | Sans total EDTA (2 tubes), sérum (2 tubes) | T° ambiante | BG311 | / | méthode d'agglutination | oui |  | / | / | / | Envoi Croix-Rouge Luxembourgeoise |  | T° ambiante
Biologie médicale | (+352) 28100 583 | GUANFACINE - Sérum |  | Sérum (tube sec sans gel) | Noter la date et l'heure de la dernière prise du médicament + posologie. Noter la date et l'heure du prélèvement sanguin | 1.5 ml | Réfrigéré | / | / | LC/MS | Non | / | mg/L | 3jours, urgence: 2 heures | / | / |  | Réfrigéré 7 jours / Congelé 3 mois
Biologie médicale | (+352) 28100 583 | Hallucinogènes - Urines |  | Urines spontanées, sans conservateur | / | 10 ml | réfrigéré, à l'abri de la lumière | BF159 | Formulaire de demande d'analyses toxicologiques D-ANA-FT-02BIO | LC/MS | Non | / | / | 3jours | / | Recherche qualitative. Identification: LSD, psilocine, psilocybine |  | T° ambiante 3 jours / Réfrigéré 7 jours / Congelé
Biologie médicale | (+352) 28100 583 | HALOPERIDOL - Sérum ou urines |  | Sérum ou urines | voir antipsychotiques | voir antipsychotiques | voir antipsychotiques | voir antipsychotiques | voir antipsychotiques | voir antipsychotiques | voir antipsychotiques | voir antipsychotiques | voir antipsychotiques | voir antipsychotiques | voir antipsychotiques | voir antipsychotiques |  | voir antipsychotiques
Biologie médicale | (+352) 28100 583 | HAPTOGLOBINE |  | Sérum | / | 500 µL | réfrigéré | BC052 | / | Néphélométrie | Non | / | g/L | 1 jour | 7 jours | / |  | Réfrigéré 7 jours Congelé 3 mois
Biologie médicale | (+352) 28100 583 | HCG - Sérum, dépistage prénatal |  | sérum | voir DOWN TEST screening prénatal (2ème trimestre) | voir DOWN TEST screening prénatal (2ème trimestre) | voir DOWN TEST screening prénatal (2ème trimestre) | voir DOWN TEST screening prénatal (2ème trimestre) | voir DOWN TEST screening prénatal (2ème trimestre) | voir DOWN TEST screening prénatal (2ème trimestre) | voir DOWN TEST screening prénatal (2ème trimestre) | voir DOWN TEST screening prénatal (2ème trimestre) | voir DOWN TEST screening prénatal (2ème trimestre) | voir DOWN TEST screening prénatal (2ème trimestre) | voir DOWN TEST screening prénatal (2ème trimestre) | voir DOWN TEST screening prénatal (2ème trimestre) |  | Congelé 2 mois
Biologie médicale | (+352) 28100 583 | HCG (sous unité Beta) - Sérum, dépistage prénatal |  | sérum | voir DOWN TEST screening prénatal (1er trimestre) | voir DOWN TEST screening prénatal (1er trimestre) | voir DOWN TEST screening prénatal (1er trimestre) | voir DOWN TEST screening prénatal (1er trimestre) | voir DOWN TEST screening prénatal (1er trimestre) | voir DOWN TEST screening prénatal (1er trimestre) | voir DOWN TEST screening prénatal (1er trimestre) | voir DOWN TEST screening prénatal (1er trimestre) | voir DOWN TEST screening prénatal (1er trimestre) | voir DOWN TEST screening prénatal (1er trimestre) | voir DOWN TEST screening prénatal (1er trimestre) | voir DOWN TEST screening prénatal (1er trimestre) |  | Congelé
Biologie médicale | (+352) 28100 583 | HCG + sous unité Beta - Sérum |  | Sérum | / | 500 µL | réfrigéré | BD405 | / | ECL | Non | / | UI/L | 1 jour | 7 jours | / |  | Réfrigéré 3 jours Congelé 1an
Biologie médicale | (+352) 28100 583 | HDL Cholestérol |  | Sérum | / | 500 µL | réfrigéré | BC014 | / | Méthode enzymatique colorimétrique | Non | / | mmol/L | 1 jour | 7 jours | / |  | Réfrigéré 7 jours Congelé 30 jours
Biologie médicale | (+352) 28100 583 | HISTIDINE (His) |  | voir acides aminés | voir acides aminés | voir acides aminés | voir acides aminés | voir acides aminés | voir acides aminés | voir acides aminés | voir acides aminés | voir acides aminés | voir acides aminés | voir acides aminés | voir acides aminés | voir acides aminés |  | voir acides aminés
Biologie médicale | (+352) 28100 583 | HOMOCYSTINE (Homocys) |  | voir acides aminés | voir acides aminés | voir acides aminés | voir acides aminés | voir acides aminés | voir acides aminés | voir acides aminés | voir acides aminés | voir acides aminés | voir acides aminés | voir acides aminés | voir acides aminés | voir acides aminés |  | voir acides aminés
Biologie médicale | (+352) 28100 583 | HORMONE ANTIDIURETIQUE |  | Voir ADH | Voir ADH | Voir ADH | Voir ADH | Voir ADH | Voir ADH | Voir ADH | Voir ADH | Voir ADH | Voir ADH | Voir ADH | Voir ADH | Voir ADH |  | Voir ADH
Biologie médicale | (+352) 28100 583 | HORMONE ANTI-MULLERIENNE (AMH) |  | Sérum | / | 1 ml | congelé | BD407 | / | ECLIA | Oui | / | ng/ml | 1 semaine | 1 semaine | envoi CHL |  | Réfrigéré 7 jours
Biologie médicale | (+352) 28100 583 | HVA (HOMOVANILLIC ACID) |  | Urines 24h acides | Ajouter 10 ml HCL 25% à la collecte de 24h, communiquer la diurèse | 10 ml | réfrigéré | BD505 | / | HPLC | Non | / | mg/24h | 7 jours | 2 semaines | / |  | Réfrigéré 5 jours
Biologie médicale | (+352) 28100 583 | IG KAPPA (CHAINES LEGERES KAPPA) |  | Sérum ou urines spontanées | / | 500 µL | T° ambiante ou réfrigéré | BC039 | / | Néphélométrie | Non | / | s: g/L u: mg/L | 1 jour | 7 jours | / |  | Réfrigéré 8 jours
Biologie médicale | (+352) 28100 583 | IG LAMBDA (CHAINES LEGERES LAMBDA) |  | Sérum ou urines spontanées | / | 500 µL | T° ambiante ou réfrigéré | BC039 | / | Néphélométrie | Non | / | s: g/L u: mg/L | 1 jour | 7 jours | / |  | Réfrigéré 8 jours
Biologie médicale | (+352) 28100 583 | IG A (IMMUNOGLOBULINE A) |  | Sérum | / | 500 µL | T° ambiante ou réfrigéré | BC033 | / | Néphélométrie | Non | / | g/L | 1 jour | 7 jours | / |  | Réfrigéré 8 jours
Biologie médicale | (+352) 28100 583 | IG D (IMMUNOGLOBULINE D) |  | Serum | / | 1 ml | Congelé | / | / | Immunodiffusion | oui | / | / | 7 jours | / | envoi CERBA |  | Congelé
Biologie médicale | (+352) 28100 583 | IGF-1 (Somatomedine C) |  | Sérum | / | 500 µL | Congelé | BD212 | / | CLIA | Non | / | ug/L | 4 jours | 1 mois | / |  | Congelé Réfrigéré 6h
Biologie médicale | (+352) 28100 583 | IGF-BP3 |  | Sérum | / | 500 µL | Congelé | BD213 | / | Chimiluminescence | Non | / | ug/L | 4 jours | 1 mois | / |  | Congelé 12 mois / Réfrigéré ou T° ambiante 24h
Biologie médicale | (+352) 28100 583 | IG G (IMMUNOGLOBULINE G) |  | Sérum + urine | / | 500 µL | T° ambiante ou réfrigéré | BC035/BC277 | / | Néphélométrie | Non | / | g/L | 1 jour | 7 jours | / |  | Réfrigéré 8 jours
Biologie médicale | (+352) 28100 583 | IG M (IMMUNOGLOBULINE M) |  | Sérum | / | 500 µL | T° ambiante ou réfrigéré | BC034 | / | Néphélométrie | Non | / | g/L | 1 jour | 7 jours | / |  | Réfrigéré 8 jours
Biologie médicale | (+352) 28100 583 | IMIPRAMINE - Sérum , Urines |  | Sérum ou urines | Voir Antidépresseurs | Voir Antidépresseurs | Voir Antidépresseurs | Voir Antidépresseurs | Voir Antidépresseurs | Voir Antidépresseurs | Voir Antidépresseurs | Voir Antidépresseurs | Voir Antidépresseurs | Voir Antidépresseurs | Voir Antidépresseurs | Voir Antidépresseurs |  | Voir Antidépresseurs
Biologie médicale | (+352) 28100 583 | IMMUNOFIXATION |  | Sérum | / | 500 µL | T° ambiante ou réfrigéré | BC028 | / | Immunoélectrophorèse | Non | / | / | 7 jours | 7 jours | / |  | Réfrigéré 10 jours / Congelé 3mois
Biologie médicale | (+352) 28100 583 | INHIBINE B |  | Sérum | Prélever au 3ème ou 4ème jour du cycle chez la femme | 1 ml | Congelé | BD406 | / | Enzymo-immunoanalyse | Oui | / | / | 1 jour | / | Envoi CERBA |  | Congelé
Biologie médicale | (+352) 28100 583 | INSULINE |  | Sérum | / | 1 ml | Réfrigéré | BD201 | / | ECLIA | Oui | / | mUI/l | 1 jour | 1 semaine | envoi CHL |  | Réfrigéré 7 jours
Biologie médicale | (+352) 28100 583 | INTERLEUKINE 6 |  | Sérum | / | 1 ml | congelé | BC068 | / | ECLIA | Oui | / | pg/ml | 4 semaines | 1 semaine | envoi CHL |  | Réfrigéré 2 jours
Biologie médicale | (+352) 28100 583 | IONOGRAMME |  | Voir K, Cl, Na | Voir K, Cl, Na | Voir K, Cl, Na | Voir K, Cl, Na | Voir K, Cl, Na | Voir K, Cl, Na | Voir K, Cl, Na | Voir K, Cl, Na | Voir K, Cl, Na | Voir K, Cl, Na | Voir K, Cl, Na | Voir K, Cl, Na | Voir K, Cl, Na |  | Voir K, Cl, Na
Biologie médicale | (+352) 28100 583 | ISOLEUCINE (Ile) |  | voir acides aminés | voir acides aminés | voir acides aminés | voir acides aminés | voir acides aminés | voir acides aminés | voir acides aminés | voir acides aminés | voir acides aminés | voir acides aminés | voir acides aminés | voir acides aminés | voir acides aminés |  | voir acides aminés
Biologie médicale | (+352) 28100 583 | K |  | Voir Potassium | Voir Potassium | Voir Potassium | Voir Potassium | Voir Potassium | Voir Potassium | Voir Potassium | Voir Potassium | Voir Potassium | Voir Potassium | Voir Potassium | Voir Potassium | Voir Potassium |  | Voir Potassium
Biologie médicale | (+352) 28100 583 | LACOSAMIDE - Sérum |  | Sérum (tube sec sans gel) | voir ANTIEPILEPTIQUES | voir ANTIEPILEPTIQUES | voir ANTIEPILEPTIQUES | voir ANTIEPILEPTIQUES | voir ANTIEPILEPTIQUES | voir ANTIEPILEPTIQUES | voir ANTIEPILEPTIQUES | voir ANTIEPILEPTIQUES | voir ANTIEPILEPTIQUES | voir ANTIEPILEPTIQUES | voir ANTIEPILEPTIQUES | voir ANTIEPILEPTIQUES |  | voir ANTIEPILEPTIQUES
Biologie médicale | (+352) 28100 583 | LAMOTRIGINE - Sérum |  | Sérum (tube sec sans gel) | voir ANTIEPILEPTIQUES | voir ANTIEPILEPTIQUES | voir ANTIEPILEPTIQUES | BF008 | voir ANTIEPILEPTIQUES | voir ANTIEPILEPTIQUES | voir ANTIEPILEPTIQUES | voir ANTIEPILEPTIQUES | voir ANTIEPILEPTIQUES | voir ANTIEPILEPTIQUES | voir ANTIEPILEPTIQUES | voir ANTIEPILEPTIQUES |  | voir ANTIEPILEPTIQUES
Biologie médicale | (+352) 28100 583 | LEVOMEPROMAZINE - Sérum, Urines |  | sérum, urines | voir antipsychotiques | voir antipsychotiques | voir antipsychotiques | voir antipsychotiques | voir antipsychotiques | voir antipsychotiques | voir antipsychotiques | voir antipsychotiques | voir antipsychotiques | voir antipsychotiques | voir antipsychotiques | voir antipsychotiques |  | voir antipsychotiques
Biologie médicale | (+352) 28100 583 | LDH |  | Sérum | / | 500 µL | Température ambiante | BC160 | / | Méthode enzymatique IFCC | Non | / | UI/L | 1 jour | 7 jours | / |  | T° ambiante 7 jours / Réfrigéré 4 jours / Congelé 6 semaines
Biologie médicale | (+352) 28100 583 | LDH Isoenzymes |  | Sérum | / | 1 ml | Température ambiante | / | / | Electrophorèse | oui | / | / | 1semaine | / | envoi CERBA |  | T° ambiante
Biologie médicale | (+352) 28100 583 | LDL |  | Sérum | / | 500 µL | réfrigéré | / | / | Méthode enzymatique colorimétrique (calcul) | non | / | mmol/L | 1 jour | 7 jours | / |  | Réfrigéré 7 jours Congelé 30 jours
Biologie médicale | (+352) 28100 583 | LEPTINE |  | Sérum | / | non renseigné | réfrigéré ou congelé | / | / | non renseigné | oui | / | / | non renseigné | non renseigné | Envoi Laboratoires réunis |  | Congelé
Biologie médicale | (+352) 28100 583 | LEUCINE (Leu) |  | voir acides aminés | voir acides aminés | voir acides aminés | voir acides aminés | voir acides aminés | voir acides aminés | voir acides aminés | voir acides aminés | voir acides aminés | voir acides aminés | voir acides aminés | voir acides aminés | voir acides aminés |  | voir acides aminés
Biologie médicale | (+352) 28100 583 | LEVETIRACETAM - Sérum |  | Sérum (tube sec sans gel) | voir ANTIEPILEPTIQUES | voir ANTIEPILEPTIQUES | voir ANTIEPILEPTIQUES | BF009 | / | voir ANTIEPILEPTIQUES | voir ANTIEPILEPTIQUES | voir ANTIEPILEPTIQUES | voir ANTIEPILEPTIQUES | voir ANTIEPILEPTIQUES | voir ANTIEPILEPTIQUES | voir ANTIEPILEPTIQUES |  | voir ANTIEPILEPTIQUES
Biologie médicale | (+352) 28100 583 | LH |  | Sérum | / | 500 µL | réfrigéré | BD402 | / | ECL | Non | / | UI/L | 1 jour | 7 jours | / |  | Réfrigéré 14 jours / Congelé 6 mois
Biologie médicale | (+352) 28100 583 | LIPASE |  | Sérum | / | 500 µL | Température ambiante ou réfrigéré | BC511 | / | Méthode enzymatique colorimétrique | Non | / | UI/L | 1 jour | 7 jours | / |  | T° ambiante 7 jours / Réfrigéré 7 jours / Congelé 1 an
Biologie médicale | (+352) 28100 583 | LORAZEPAM - Sérum, urines |  | Sérum ou urines | voir benzodiazépines | voir benzodiazépines | voir benzodiazépines | voir benzodiazépines | voir benzodiazépines | voir benzodiazépines | voir benzodiazépines | voir benzodiazépines | voir benzodiazépines | voir benzodiazépines | voir benzodiazépines | voir benzodiazépines |  | voir benzodiazépines
Biologie médicale | (+352) 28100 583 | LORMETAZEPAM - Sérum, urines |  | Sérum ou urines | voir benzodiazépines | voir benzodiazépines | voir benzodiazépines | voir benzodiazépines | voir benzodiazépines | voir benzodiazépines | voir benzodiazépines | voir benzodiazépines | voir benzodiazépines | voir benzodiazépines | voir benzodiazépines | voir benzodiazépines |  | voir benzodiazépines
Biologie médicale | (+352) 28100 583 | LP(a) |  | Sérum | / | 1 ml | Réfrigéré | BC020 | / | immunturbidimétrie | Oui | / | nmol/l | 1 jour | 1 semaine | envoi CHL |  | Réfrigéré 2 jours
Biologie médicale | (+352) 28100 583 | LSD - Urines |  | Urines | voir hallucinogènes | voir hallucinogènes | voir hallucinogènes | voir hallucinogènes | voir hallucinogènes | voir hallucinogènes | voir hallucinogènes | voir hallucinogènes | voir hallucinogènes | voir hallucinogènes | voir hallucinogènes | voir hallucinogènes |  | voir hallucinogènes
Biologie médicale | (+352) 28100 583 | LYSINE (Lys) |  | voir acides aminés | voir acides aminés | voir acides aminés | voir acides aminés | voir acides aminés | voir acides aminés | voir acides aminés | voir acides aminés | voir acides aminés | voir acides aminés | voir acides aminés | voir acides aminés | voir acides aminés |  | voir acides aminés
Biologie médicale | (+352) 28100 583 | LYSOZYME (muramidase) - sérique |  | Sérum | / | 1 ml | congelé | BC177 | / | Turbidimétrie | Non | / | mmol/L | 10 jours | 14 jours | / |  | Congelé
Biologie médicale | (+352) 28100 583 | LYSOZYME (muramidase) - urinaire |  | Urines | / | 1 ml | congelé | BC177 | / | Turbidimétrie | Non | / | mmol/L | 10 jours | 14 jours | / |  | Congelé
Biologie médicale | (+352) 28100 583 | MAGNESIUM - Sérum |  | Sérum | / | 500 µL | Température ambiante ou réfrigéré | BC138 | / | Méthode colorimétrique | Non | / | mmol/L | 1 jour | 7 jours | / |  | T° ambiante 7 jours / Réfrigéré 7 jours / Congelé 1an
Biologie médicale | (+352) 28100 583 | MAGNESIUM - Urines |  | Urines 24h, sans conservateur | Indiquer la diurèse. Maintenir l'urine à 4°C pendant la collecte et le trasnport | 10 ml | réfrigéré | BC216 | / | Atomic absorption spectrometry | oui | / | / | 7j | / | Envoi CERBA |  | Réfrigéré
Biologie médicale | (+352) 28100 583 | MAPROTILINE - sérum ou urines |  | sérum ou urines | Voir Antidépresseurs | Voir Antidépresseurs | Voir Antidépresseurs | Voir Antidépresseurs | Voir Antidépresseurs | Voir Antidépresseurs | Voir Antidépresseurs | Voir Antidépresseurs | Voir Antidépresseurs | Voir Antidépresseurs | Voir Antidépresseurs | Voir Antidépresseurs |  | Voir Antidépresseurs
Biologie médicale | (+352) 28100 583 | METANEPHRINES - Urines |  | Urines 24H acides | Ajouter 10 ml HCL 25% à la collecte de 24h, communiquer la diurèse | 10 ml | réfrigéré | BD504 | / | HPLC | Non | / | ug/24h | 7 jours | 2 semaines | / |  | Réfrigéré 5 jours / Congelé
Biologie médicale | (+352) 28100 583 | METHADONE - Urines |  | Urines spontanées, sans conservateur | / | 10 mL | réfrigéré | BF157 | Screening + Identification: Méthadone et EDDP | KIMS | Non | GC/MS, LC/MS | ng/ml | 3jours, urgence: 2 heures | / | Screening + Identification: Méthadone et EDDP |  | Réfrigéré 5 jours / Congelé
Biologie médicale | (+352) 28100 583 | METHIONINE (Met) |  | voir acides aminés | voir acides aminés | voir acides aminés | voir acides aminés | voir acides aminés | voir acides aminés | voir acides aminés | voir acides aminés | voir acides aminés | voir acides aminés | voir acides aminés | voir acides aminés | voir acides aminés |  | voir acides aminés
Biologie médicale | (+352) 28100 583 | 3-METHOXYTYRAMINE |  | voir 3-MT | voir 3-MT | voir 3-MT | voir 3-MT | voir 3-MT | voir 3-MT | voir 3-MT | voir 3-MT | voir 3-MT | voir 3-MT | voir 3-MT | voir 3-MT | voir 3-MT |  | voir 3-MT
Biologie médicale | (+352) 28100 583 | METHYLPHENIDATE - Sérum |  | Sérum (tube sec sans gel) | Noter la date et l'heure de la dernière prise du médicament + posologie. Noter la date et l'heure du prélèvement sanguin | 1.5 ml | congelé | / | / | LC/MS | Non | / | mg/L | 3jours, urgence: 2 heures | / | / |  | Congelé 3 mois
Biologie médicale | (+352) 28100 583 | MIANSERINE - Sérum |  | Sérum | voir ANTIDEPRESSEURS | voir ANTIDEPRESSEURS | voir ANTIDEPRESSEURS | voir ANTIDEPRESSEURS | voir ANTIDEPRESSEURS | voir ANTIDEPRESSEURS | voir ANTIDEPRESSEURS | voir ANTIDEPRESSEURS | voir ANTIDEPRESSEURS | voir ANTIDEPRESSEURS | voir ANTIDEPRESSEURS | voir ANTIDEPRESSEURS |  | voir ANTIDEPRESSEURS
Biologie médicale | (+352) 28100 583 | MICROALBUMINE |  | Urines | / | 500 µL | réfrigérées | BC262 | / | Néphélométrie | Non | / | mg/L | 1 jour | 7 jours | / |  | Réfrigéré 7 jours / Congelé 3 mois
Biologie médicale | (+352) 28100 583 | MIDAZOLAM - Sérum, urines |  | Sérum ou urines | voir benzodiazépines | voir benzodiazépines | voir benzodiazépines | voir benzodiazépines | voir benzodiazépines | voir benzodiazépines | voir benzodiazépines | voir benzodiazépines | voir benzodiazépines | voir benzodiazépines | voir benzodiazépines | voir benzodiazépines |  | voir benzodiazépines
Biologie médicale | (+352) 28100 583 | MILNACIPRAN - Sérum |  | Sérum | voir ANTIDEPRESSEURS | voir ANTIDEPRESSEURS | voir ANTIDEPRESSEURS | voir ANTIDEPRESSEURS | voir ANTIDEPRESSEURS | voir ANTIDEPRESSEURS | voir ANTIDEPRESSEURS | voir ANTIDEPRESSEURS | voir ANTIDEPRESSEURS | voir ANTIDEPRESSEURS | voir ANTIDEPRESSEURS | voir ANTIDEPRESSEURS |  | voir ANTIDEPRESSEURS
Biologie médicale | (+352) 28100 583 | MIRTAZAPINE - Sérum, urines |  | Sérum ou urines | voir ANTIDEPRESSEURS | voir ANTIDEPRESSEURS | voir ANTIDEPRESSEURS | voir ANTIDEPRESSEURS | voir ANTIDEPRESSEURS | voir ANTIDEPRESSEURS | voir ANTIDEPRESSEURS | voir ANTIDEPRESSEURS | voir ANTIDEPRESSEURS | voir ANTIDEPRESSEURS | voir ANTIDEPRESSEURS | voir ANTIDEPRESSEURS |  | voir ANTIDEPRESSEURS
Biologie médicale | (+352) 28100 583 | MOCLOBEMIDE - Sérum |  | Sérum | voir ANTIDEPRESSEURS | voir ANTIDEPRESSEURS | voir ANTIDEPRESSEURS | voir ANTIDEPRESSEURS | voir ANTIDEPRESSEURS | voir ANTIDEPRESSEURS | voir ANTIDEPRESSEURS | voir ANTIDEPRESSEURS | voir ANTIDEPRESSEURS | voir ANTIDEPRESSEURS | voir ANTIDEPRESSEURS | voir ANTIDEPRESSEURS |  | voir ANTIDEPRESSEURS
Biologie médicale | (+352) 28100 583 | MUCOPOLYSACCHARIDES - Urines |  | Urines | / | 500 µL | congelé | BC234 | / | Spectrophotométrie | Non | / | mg/mmol creat | 4 jours | / | / |  | Réfrigéré 72h / Congelé
Biologie médicale | (+352) 28100 583 | MURAMIDASE (lysozyme) - Sérum |  | Sérum | / | 1 ml | congelé | BC177 | / | Turbidimétrie | Non | / | mmol/L | 10 jours | / | / |  | Congelé 30 jours
Biologie médicale | (+352) 28100 583 | MURAMIDASE (lyzozyme) - Urines |  | Urines | / | 1 ml | congelé | BC177 | / | Turbidimétrie | Non | / | mmol/L | 10 jours | / | / |  | Congelé 30 jours
Biologie médicale | (+352) 28100 583 | MYOGLOBINE |  | Sérum | / | 1 ml | Réfrigéré | BC055 | / | ECLIA | Oui | / | ng/ml | 1 jour | 1 semaine | envoi CHL |  | Réfrigéré 7 jours
Biologie médicale | (+352) 28100 583 | NA |  | Voir Sodium | Voir Sodium | Voir Sodium | Voir Sodium | Voir Sodium | Voir Sodium | Voir Sodium | Voir Sodium | Voir Sodium | Voir Sodium | Voir Sodium | Voir Sodium | Voir Sodium |  | Voir Sodium
Biologie médicale | (+352) 28100 583 | NALOXONE - Urines |  | Urines | voir opioïdes | voir opioïdes | voir opioïdes | BF163 | voir opioïdes | voir opioïdes | voir opioïdes | voir opioïdes | voir opioïdes | voir opioïdes | voir opioïdes | voir opioïdes |  | voir opioïdes
Biologie médicale | (+352) 28100 583 | NEUROLEPTIQUES - Urines |  | Urines | Voir Antipsychotiques | Voir Antipsychotiques | Voir Antipsychotiques | Voir Antipsychotiques | Voir Antipsychotiques | Voir Antipsychotiques | Voir Antipsychotiques | Voir Antipsychotiques | Voir Antipsychotiques | Voir Antipsychotiques | Voir Antipsychotiques | Voir Antipsychotiques |  | Voir Antipsychotiques
Biologie médicale | (+352) 28100 583 | NITRAZEPAM - Sérum, urines |  | Sérum ou urines | voir benzodiazépines | voir benzodiazépines | voir benzodiazépines | BF163 | voir benzodiazépines | voir benzodiazépines | voir benzodiazépines | voir benzodiazépines | voir benzodiazépines | voir benzodiazépines | voir benzodiazépines | voir benzodiazépines |  | voir benzodiazépines
Biologie médicale | (+352) 28100 583 | NOMBRE DE DIBUCAÏNE |  | Sérum | / | 1 ml | Réfrigéré | / | / | enzymatique | Oui | / | U/l | 1 jour | 1 semaine | envoi CHL |  | Réfrigéré 7 jours
Biologie médicale | (+352) 28100 583 | NORADRENALINE - Urines |  | Voir Catecholamines Urinaire | Voir Catecholamines Urinaire | Voir Catecholamines Urinaire | Voir Catecholamines Urinaire | Voir Catecholamines Urinaire | Voir Catecholamines Urinaire | Voir Catecholamines Urinaire | Voir Catecholamines Urinaire | Voir Catecholamines Urinaire | Voir Catecholamines Urinaire | Voir Catecholamines Urinaire | Voir Catecholamines Urinaire | Voir Catecholamines Urinaire |  | Voir Catecholamines Urinaire
Biologie médicale | (+352) 28100 583 | NORDIAZEPAM - Sérum, urines |  | Sérum ou urines | voir benzodiazépines | Voir benzodiazépines | voir benzodiazépines | voir benzodiazépines | voir benzodiazépines | voir benzodiazépines | voir benzodiazépines | voir benzodiazépines | voir benzodiazépines | voir benzodiazépines | voir benzodiazépines | Voir benzodiazépines |  | voir benzodiazépines
Biologie médicale | (+352) 28100 583 | NORLEUCINE (Nleu) |  | voir acides aminés | voir acides aminés | Voir acides aminés | voir acides aminés | voir acides aminés | voir acides aminés | voir acides aminés | voir acides aminés | voir acides aminés | voir acides aminés | voir acides aminés | voir acides aminés | Voir acides aminés |  | voir acides aminés
Biologie médicale | (+352) 28100 583 | NORMETANEPHRINES |  | Voir Metanéphrines | Voir Metanéphrines | Voir Metanéphrines | Voir Metanéphrines | Voir Metanéphrines | Voir Metanéphrines | Voir Metanéphrines | Voir Metanéphrines | Voir Metanéphrines | Voir Metanéphrines | Voir Metanéphrines | Voir Metanéphrines | Voir Metanéphrines |  | Voir Metanéphrines
Biologie médicale | (+352) 28100 583 | NORTRIPTYLINE - Sérum, urines |  | Sérum ou urines | Voir Antidépresseurs | Voir Antidépresseurs | Voir Antidépresseurs | Voir Antidépresseurs | Voir Antidépresseurs | Voir Antidépresseurs | Voir Antidépresseurs | Voir Antidépresseurs | Voir Antidépresseurs | Voir Antidépresseurs | Voir Antidépresseurs | Voir Antidépresseurs |  | Voir Antidépresseurs
Biologie médicale | (+352) 28100 583 | NT proBNP |  | Sérum | / | 1 ml | Réfrigéré | BC062 | / | ECLIA | Oui | / | pg/ml | 1 jour | 1 semaine | envoi CHL |  | Réfrigéré 7 jours
Biologie médicale | (+352) 28100 583 | OESTRADIOL |  | Sérum | / | 500 µL | réfrigéré | BD307 | / | ECL | Non | / | pmol/L | 1 jour | 7 jours | / |  | T° ambiante 12h / Réfrigéré 48h
Biologie médicale | (+352) 28100 583 | OESTRIOL - dépistage prénatal |  | Sérum | voir DOWN TEST screening prénatal (2ème trimestre) | voir DOWN TEST screening prénatal (2ème trimestre) | voir DOWN TEST screening prénatal (2ème trimestre) | voir DOWN TEST screening prénatal (2ème trimestre) | voir DOWN TEST screening prénatal (2ème trimestre) | voir DOWN TEST screening prénatal (2ème trimestre) | voir DOWN TEST screening prénatal (2ème trimestre) | voir DOWN TEST screening prénatal (2ème trimestre) | voir DOWN TEST screening prénatal (2ème trimestre) | voir DOWN TEST screening prénatal (2ème trimestre) | voir DOWN TEST screening prénatal (2ème trimestre) | voir DOWN TEST screening prénatal (2ème trimestre) |  | Congelé 6 mois
Biologie médicale | (+352) 28100 583 | OESTRONE |  | voir E1 | voir E1 | voir E1 | voir E1 | voir E1 | voir E1 | voir E1 | voir E1 | voir E1 | voir E1 | voir E1 | voir E1 | voir E1 |  | voir E1
Biologie médicale | (+352) 28100 583 | OLANZAPINE - Sérum, urines |  | Sérum ou urines | voir antipsychotiques | voir antipsychotiques | voir antipsychotiques | voir antipsychotiques | voir antipsychotiques | voir antipsychotiques | voir antipsychotiques | voir antipsychotiques | voir antipsychotiques | voir antipsychotiques | voir antipsychotiques | voir antipsychotiques |  | voir antipsychotiques
Biologie médicale | (+352) 28100 583 | OPIACES - Urines |  | Urines spontanées, sans conservateur | / | 10 ml | réfrigéré | BF158 | Formulaire de demande d'analyses toxicologiques D-ANA-FT-02BIO | KIMS | Non | GC/MS | Décelé/Non décelé | 3jours, urgence: 2 heures | 2 semaines | Screening + Identification: morphine, codéine, monoacétylmorphine, dihydrocodéine |  | Réfrigéré 5 jours / Congelé
Biologie médicale | (+352) 28100 583 | OPIOÏDES -Urines |  | Urines spontanées, sans conservateur | / | 10 ml | réfrigéré | BF158 | Formulaire de demande d'analyses toxicologiques D-ANA-FT-02BIO | LC-MS ou GC-MS | Non | / | Décelé/Non décelé | 3jours, urgence: 2 heures | 2 semaines | Recherche qualitative. Identification: Alfentanil, buprénorphine, fentanyl, naloxone, oxycodone, péthidine, piritramide, sufentanil, tilidine, tramadol |  | Réfrigéré 5 jours / Congelé
Biologie médicale | (+352) 28100 583 | ORNITHINE (Orn) |  | voir acides aminés | voir acides aminés | voir acides aminés | voir acides aminés | voir acides aminés | voir acides aminés | voir acides aminés | voir acides aminés | voir acides aminés | voir acides aminés | voir acides aminés | voir acides aminés | voir acides aminés |  | voir acides aminés
Biologie médicale | (+352) 28100 583 | OROSOMUCOÏDE |  | Sérum | / | 1 ml | Réfrigéré | BC048 | / | immunoturbidimétrie | Oui | / | g/l | 1 jour | 1 semaine | envoi CHL |  | Réfrigéré 7 jours
Biologie médicale | (+352) 28100 583 | OSMOLARITE - Urines |  | Urines 24h | Communiquer la diurèse | 1 ml | Réfrigéré | BC206 | / | point de congélation | Oui | / | mosmol/kg | 1 jour | 1 semaine | envoi CHL |  | Réfrigéré 7 jours
Biologie médicale | (+352) 28100 583 | OXAZEPAM - Sérum, urines |  | Sérum ou urines | voir benzodiazépines | voir benzodiazépines | voir benzodiazépines | voir benzodiazépines | voir benzodiazépines | voir benzodiazépines | voir benzodiazépines | voir benzodiazépines | voir benzodiazépines | voir benzodiazépines | voir benzodiazépines | voir benzodiazépines |  | voir benzodiazépines
Biologie médicale | (+352) 28100 583 | OXCARBAZEPINE - Sérum |  | Sérum (tube sec sans gel) | voir ANTIEPILEPTIQUES | voir ANTIEPILEPTIQUES | voir ANTIEPILEPTIQUES | BF009 | / | voir ANTIEPILEPTIQUES | voir ANTIEPILEPTIQUES | voir ANTIEPILEPTIQUES | voir ANTIEPILEPTIQUES | voir ANTIEPILEPTIQUES | voir ANTIEPILEPTIQUES | voir ANTIEPILEPTIQUES |  | voir ANTIEPILEPTIQUES
Biologie médicale | (+352) 28100 583 | OXYCODONE - Urines |  | urines | voir opioïdes | voir opioïdes | voir opioïdes | BF163 | voir opioïdes | voir opioïdes | voir opioïdes | voir opioïdes | voir opioïdes | voir opioïdes | voir opioïdes | voir opioïdes |  | voir opioïdes
Biologie médicale | (+352) 28100 583 | P1NP( TP1NP) |  | Sérum | / | 500 µL | réfrigéré ou congelé | BD103 | / | ECL | Non | / | µg/L | 1 jour | 7 jours | / |  | T°ambiante 24h / Réfrigéré 5 jours / Congelé 6 mois
Biologie médicale | (+352) 28100 583 | PAPPA - dépistage prénatal |  | sérum | voir DOWN TEST screening prenatal (1er trimestre) | voir DOWN TEST screening prenatal (1er trimestre) | voir DOWN TEST screening prenatal (1er trimestre) | voir DOWN TEST screening prenatal (1er trimestre) | voir DOWN TEST screening prenatal (1er trimestre) | voir DOWN TEST screening prenatal (1er trimestre) | voir DOWN TEST screening prenatal (1er trimestre) | voir DOWN TEST screening prenatal (1er trimestre) | voir DOWN TEST screening prenatal (1er trimestre) | voir DOWN TEST screening prenatal (1er trimestre) | voir DOWN TEST screening prenatal (1er trimestre) | voir DOWN TEST screening prenatal (1er trimestre) |  | Congelé 2 mois
Biologie médicale | (+352) 28100 583 | PAROXETINE - Sérum, urines |  | Sérum ou urines | voir antidépresseurs | voir antidépresseurs | voir antidépresseurs | voir antidépresseurs | voir antidépresseurs | voir antidépresseurs | voir antidépresseurs | voir antidépresseurs | voir antidépresseurs | voir antidépresseurs | voir antidépresseurs | voir antidépresseurs |  | voir antidépresseurs
Biologie médicale | (+352) 28100 583 | PENTOBARBITAL - Urines |  | Urines | voir barbituriques | voir barbituriques | voir barbituriques | BF162 | voir barbituriques | voir barbituriques | voir barbituriques | voir barbituriques | voir barbituriques | voir barbituriques | voir barbituriques | voir barbituriques |  | voir barbituriques
Biologie médicale | (+352) 28100 583 | PERAMPANEL - Sérum |  | Sérum (tube sec sans gel) | voir ANTIEPILEPTIQUES | voir ANTIEPILEPTIQUES | voir ANTIEPILEPTIQUES | BF009 | / | voir ANTIEPILEPTIQUES | voir ANTIEPILEPTIQUES | voir ANTIEPILEPTIQUES | voir ANTIEPILEPTIQUES | voir ANTIEPILEPTIQUES | voir ANTIEPILEPTIQUES | voir ANTIEPILEPTIQUES |  | voir ANTIEPILEPTIQUES
Biologie médicale | (+352) 28100 583 | PETHIDINE - Urines |  | Urines | voir opioïdes | voir opioïdes | voir opioïdes | voir opioïdes | voir opioïdes | voir opioïdes | voir opioïdes | voir opioïdes | voir opioïdes | voir opioïdes | voir opioïdes | voir opioïdes |  | voir opioïdes
Biologie médicale | (+352) 28100 583 | PHENOBARBITAL - urines |  | urines | voir barbituriques | voir barbituriques | voir barbituriques | BF003 | voir barbituriques | voir barbituriques | voir barbituriques | voir barbituriques | voir barbituriques | voir barbituriques | voir barbituriques | voir barbituriques |  | voir barbituriques
Biologie médicale | (+352) 28100 583 | PHENOBARBITAL - serum |  | Sérum (tube sec sans gel) | voir ANTIEPILEPTIQUES | voir ANTIEPILEPTIQUES | voir ANTIEPILEPTIQUES | BF171 | voir ANTIEPILEPTIQUES | voir ANTIEPILEPTIQUES | voir ANTIEPILEPTIQUES | voir ANTIEPILEPTIQUES | voir ANTIEPILEPTIQUES | voir ANTIEPILEPTIQUES | voir ANTIEPILEPTIQUES | voir ANTIEPILEPTIQUES |  | voir ANTIEPILEPTIQUES
Biologie médicale | (+352) 28100 583 | PHENYLALANINE (Phe) - Plasma, Urines, LCR |  | voir acides aminés | voir acides aminés | voir acides aminés | voir acides aminés | voir acides aminés | voir acides aminés | voir acides aminés | voir acides aminés | voir acides aminés | voir acides aminés | voir acides aminés | voir acides aminés | voir acides aminés |  | voir acides aminés
Biologie médicale | (+352) 28100 583 | PHENYLALANINE - Sang Séché (dépistage néonatal) |  | Sang séché sur papier buvard | / | 4 gouttes de sang (d'1 cm de diamètre 35 ul) | Température ambiante | / | D-M2-PREL_DEPNEO | LC-MSMS | Non | / | umol/L | 4 jours | 2 mois | / |  | /
Biologie médicale | (+352) 28100 583 | PHENYTOINE - Sérum |  | Sérum (tube sec sans gel) | voir ANTIEPILEPTIQUES | voir ANTIEPILEPTIQUES | voir ANTIEPILEPTIQUES | BF009 | / | voir ANTIEPILEPTIQUES | voir ANTIEPILEPTIQUES | voir ANTIEPILEPTIQUES | voir ANTIEPILEPTIQUES | voir ANTIEPILEPTIQUES | voir ANTIEPILEPTIQUES | voir ANTIEPILEPTIQUES |  | voir ANTIEPILEPTIQUES
Biologie médicale | (+352) 28100 583 | PHOSPHATASE ALCALINE |  | Sérum | / | 500 µL | Température ambiante ou réfrigéré | BC154 | / | Méthode enzymatique IFCC | Non | / | UI/L | 1 jour | 7 jours | / |  | T° ambiante 7 jours / Réfrigéré 7 jours / Congelé 2 mois
Biologie médicale | (+352) 28100 583 | PHOSPHATASE ALCALINE ISOENZYMES |  | Sérum | / | 1 ml | réfrigéré | / | / | électrophorèse | Oui | / | / | 3 jours | / | Envoi CERBA |  | Réfrigéré
Biologie médicale | (+352) 28100 583 | PHOSPHORE - Sérum |  | Sérum | / | 500 µL | Réfrigéré | BC131 | / | Méthode au molybdate d’ammonium | Non | / | mmol/L | 1 jour | 7 jours | / |  | T° ambiante 1 jours / Réfrigéré 4 jours / Congelé 12 mois
Biologie médicale | (+352) 28100 583 | PHOSPHORE - Urines |  | Urines acides | / | 500 µL | Acidifier avec de l'HCl après le prélèvement (pH<3) Réfrigéré | BC226 | / | Méthode au molybdate d’ammonium | Non | / | mmol/L | 1 jour | 7 jours | / |  | Réfrigéré 6 mois
Biologie médicale | (+352) 28100 583 | PIMOZIDE - Urines |  | Urines | voir antipsychotiques | voir antipsychotiques | voir antipsychotiques | voir antipsychotiques | voir antipsychotiques | voir antipsychotiques | voir antipsychotiques | voir antipsychotiques | voir antipsychotiques | voir antipsychotiques | voir antipsychotiques | voir antipsychotiques |  | voir antipsychotiques
Biologie médicale | (+352) 28100 583 | PIPAMPERONE - Sérum |  | Sérum (tube sec sans gel) | voir antipsychotiques | voir antipsychotiques | voir antipsychotiques | voir antipsychotiques | voir antipsychotiques | voir antipsychotiques | voir antipsychotiques | voir antipsychotiques | voir antipsychotiques | voir antipsychotiques | voir antipsychotiques | voir antipsychotiques |  | voir antipsychotiques
Biologie médicale | (+352) 28100 583 | PIRITRAMIDE - Urines |  | Urines | voir opioïdes | voir opioïdes | voir opioïdes | voir opioïdes | voir opioïdes | voir opioïdes | voir opioïdes | voir opioïdes | voir opioïdes | voir opioïdes | voir opioïdes | voir opioïdes |  | voir opioïdes
Biologie médicale | (+352) 28100 583 | PORPHOBILINOGENE - Urines |  | Urines spontanées | / | 10 ml | à l'abri de la lumière réfrigéré | BC273 | / | Chromatographie sur colonne | Non | / | mg/L | 2 jours | 1 mois | / |  | T° ambiante 4 jours / Réfrigéré 7 jours / Congelé 1 mois
Biologie médicale | (+352) 28100 583 | PORPHYRINES - Urines |  | Urines spontanées ou 24 h , sans conservateur | / | 20 ml | à l'abri de la lumière réfrigéré | BC272 | / | Chromatographie sur colonne | Non | HPLC | ug/L ou ug/24h | 2 jours | 1 mois | / |  | Réfrigéré 2 jours / Congelé 1 mois
Biologie médicale | (+352) 28100 583 | POTASSIUM - Sérum |  | Sérum | / | 500 µL | / | BC125 | / | Electrode spécifique | Non | / | mmol/L | 1 jour | 7 jours | / |  | T° ambiante 14 jours / Réfrigéré 14 jours / Congelé
Biologie médicale | (+352) 28100 583 | PRAZEPAM - Sérum |  | Sérum | voir benzodiazépines | voir benzodiazépines | voir benzodiazépines | voir benzodiazépines | voir benzodiazépines | voir benzodiazépines | voir benzodiazépines | voir benzodiazépines | voir benzodiazépines | voir benzodiazépines | voir benzodiazépines | voir benzodiazépines |  | voir benzodiazépines
Biologie médicale | (+352) 28100 583 | PREALBUMINE |  | Sérum | / | 1 ml | Réfrigéré | BC064 | / | immunoturbidimétrie | Oui | / | g/l | 1 jour | 1 semaine | envoi CHL |  | 7 jours 4°C
Biologie médicale | (+352) 28100 583 | PREGABALINE - Sérum |  | Sérum (tube sec sans gel) | voir ANTIEPILEPTIQUES | voir ANTIEPILEPTIQUES | voir ANTIEPILEPTIQUES | BF009 | / | voir ANTIEPILEPTIQUES | voir ANTIEPILEPTIQUES | voir ANTIEPILEPTIQUES | voir ANTIEPILEPTIQUES | voir ANTIEPILEPTIQUES | voir ANTIEPILEPTIQUES | voir ANTIEPILEPTIQUES |  | voir ANTIEPILEPTIQUES
Biologie médicale | (+352) 28100 583 | PRIMIDONE - Sérum |  | Sérum (tube sec sans gel) | voir ANTIEPILEPTIQUES | voir ANTIEPILEPTIQUES | voir ANTIEPILEPTIQUES | BF009 | / | voir ANTIEPILEPTIQUES | voir ANTIEPILEPTIQUES | voir ANTIEPILEPTIQUES | voir ANTIEPILEPTIQUES | voir ANTIEPILEPTIQUES | voir ANTIEPILEPTIQUES | voir ANTIEPILEPTIQUES |  | voir ANTIEPILEPTIQUES
Biologie médicale | (+352) 28100 583 | PRO BNP |  | Sérum | voir NT proBNP | voir NT proBNP | voir NT proBNP | voir NT proBNP | voir NT proBNP | voir NT proBNP | voir NT proBNP | voir NT proBNP | voir NT proBNP | voir NT proBNP | voir NT proBNP | voir NT proBNP |  | voir NT proBNP
Biologie médicale | (+352) 28100 583 | PROCALCITONINE |  | sérum | / | 1 ml | congelé | BC065 | / | immufluorescance | oui | / | / | 1 semaine | / | Envoi CERBA |  | congelé
Biologie médicale | (+352) 28100 583 | PROGESTERONE |  | Sérum | / | 500 µL | réfrigéré | BD310 | / | ECL | Non | / | nmol/L | 1 jour | 7 jours | / |  | T° ambiante 1 jours / Réfrigéré 5 jours / Congelé 6 mois
Biologie médicale | (+352) 28100 583 | PROINSULINE |  | sérum | / | 1 ml | congelé | / | / | ELISA | oui | / | / | 7j | / | Envoi Laboratoires réunis |  | Réfrigéré 1 jour / Congelé
Biologie médicale | (+352) 28100 583 | PROLACTINE |  | Sérum | / | 500 µL | réfrigéré | BD403 | / | ECL | Non | / | mUI/L | 1 jour | 7 jours | / |  | Réfrigéré 14 jours / Congelé 6 mois
Biologie médicale | (+352) 28100 583 | PROLINE (Pro) |  | voir acides aminés | voir acides aminés | voir acides aminés | voir acides aminés | voir acides aminés | voir acides aminés | voir acides aminés | voir acides aminés | voir acides aminés | voir acides aminés | voir acides aminés | voir acides aminés | voir acides aminés |  | voir acides aminés
Biologie médicale | (+352) 28100 583 | PROMETHAZINE - Sérum |  | Sérum (tube sec sans gel) | voir antipsychotiques | voir antipsychotiques | voir antipsychotiques | voir antipsychotiques | voir antipsychotiques | voir antipsychotiques | voir antipsychotiques | voir antipsychotiques | voir antipsychotiques | voir antipsychotiques | voir antipsychotiques | voir antipsychotiques |  | voir antipsychotiques
Biologie médicale | (+352) 28100 583 | PROTEINES TOTALES - Sérum |  | Sérum | / | 500 µL | réfrigéré | BC026 | / | Méthode du Biuret | Non | / | g/L | 1 jour | 7 jours | / |  | Réfrigéré 1 mois / Congelé 6 mois
Biologie médicale | (+352) 28100 583 | PROTEINES TOTALES - Urines |  | Urines spontanées ou 24h, sans conservateur | / | 500 µL | réfrigéré | BC261 | / | Méthode au rouge de Pyrogallol + SDS | Non | / | g/L | 1 jour | 7 jours | / |  | T° ambiante 1 jour / Réfrigéré 7 jours / Congelé 1 mois
Biologie médicale | (+352) 28100 583 | PROTHIPENDYL - Sérum ou Urines |  | sérum, urines | voir antipsychotiques | voir antipsychotiques | voir antipsychotiques | voir antipsychotiques | voir antipsychotiques | voir antipsychotiques | voir antipsychotiques | voir antipsychotiques | voir antipsychotiques | voir antipsychotiques | voir antipsychotiques | voir antipsychotiques |  | voir antipsychotiques
Biologie médicale | (+352) 28100 583 | PSA |  | Sérum | / | 500 µL | réfrigéré | BC079 | / | ECL | Non | / | ng/ml | 1 jour | 7 jours | / |  | Réfrigéré 5 jours / Congelé 6 mois
Biologie médicale | (+352) 28100 583 | PSA libre |  | Sérum | / | 500 µL | réfrigéré | BC080 | / | ECL | Non | / | ng/ml | 1 jour | 7 jours/ 3 mois à -20°C | si PSA > 4ng/ml |  | Réfrigéré 5 jours / Congelé 6 mois
Biologie médicale | (+352) 28100 583 | PSILOCINE - Urines |  | urines | voir hallucinogènes | voir hallucinogènes | voir hallucinogènes | BF162 | voir hallucinogènes | voir hallucinogènes | voir hallucinogènes | voir hallucinogènes | voir hallucinogènes | voir hallucinogènes | voir hallucinogènes | voir hallucinogènes |  | voir hallucinogènes
Biologie médicale | (+352) 28100 583 | PSILOCYBINE - Urines |  | urines | voir hallucinogènes | voir hallucinogènes | voir hallucinogènes | BF162 | voir hallucinogènes | voir hallucinogènes | voir hallucinogènes | voir hallucinogènes | voir hallucinogènes | voir hallucinogènes | voir hallucinogènes | voir hallucinogènes |  | voir hallucinogènes
Biologie médicale | (+352) 28100 583 | PTH |  | Sérum | / | 500 µL | Centrifuger à 4°C et immédiatement congeler | BD101 | / | RIA | Non | / | ng/L | 7 jours | 2 semaines | / |  | Congelé 2 mois
Biologie médicale | (+352) 28100 583 | QUETIAPINE - Sérum, urines |  | serum ou urines | voir antipsychotiques | voir antipsychotiques | voir antipsychotiques | voir antipsychotiques | voir antipsychotiques | voir antipsychotiques | voir antipsychotiques | voir antipsychotiques | voir antipsychotiques | voir antipsychotiques | voir antipsychotiques | voir antipsychotiques |  | voir antipsychotiques
Biologie médicale | (+352) 28100 583 | REBOXETINE - Sérum |  | Sérum | voir antidépresseurs | voir antidépresseurs | voir antidépresseurs | voir antidépresseurs | voir antidépresseurs | voir antidépresseurs | voir antidépresseurs | voir antidépresseurs | voir antidépresseurs | voir antidépresseurs | voir antidépresseurs | voir antidépresseurs |  | voir antidépresseurs
Biologie médicale | (+352) 28100 583 | RETIGABINE - Sérum |  | Sérum (tube sec sans gel) | voir ANTIEPILEPTIQUES | voir ANTIEPILEPTIQUES | voir ANTIEPILEPTIQUES | BF009 | / | voir ANTIEPILEPTIQUES | voir ANTIEPILEPTIQUES | voir ANTIEPILEPTIQUES | voir ANTIEPILEPTIQUES | voir ANTIEPILEPTIQUES | voir ANTIEPILEPTIQUES | voir ANTIEPILEPTIQUES |  | voir ANTIEPILEPTIQUES
Biologie médicale | (+352) 28100 583 | RECEPTEURS SOLUBLES DE LA TRANSFERRINE |  | Sérum | / | 500 µL | réfrigéré | BC135 | / | Néphélométrie | Non | / | mg/L | 1 jour | 7 jours | / |  | Réfrigéré 8 jours / Congelé 3 mois
Biologie médicale | (+352) 28100 583 | RENINE |  | Plasma EDTA | Préciser la position du patient (allongé ou debout). Le patient doit rester en position debout ou allongée pendant au moins 30 minutes avant le prélèvement. | 500 µL | centrifuger à t° ambiante, séparer et congeler immédiatement. | BD319 | / | CLIA | Non | / | uUI/ml | 7 jours | / | / |  | Congelé
Biologie médicale | (+352) 28100 583 | RETINOL |  | voir vitamine A | voir vitamine A | voir vitamine A | voir vitamine A | voir vitamine A | voir vitamine A | voir vitamine A | voir vitamine A | voir vitamine A | voir vitamine A | voir vitamine A | voir vitamine A | voir vitamine A |  | voir vitamine A
Biologie médicale | (+352) 28100 583 | RISPERIDONE - Sérum, urines |  | Sérum ou urines | voir antipsychotiques | voir antipsychotiques | voir antipsychotiques | voir antipsychotiques | voir antipsychotiques | voir antipsychotiques | voir antipsychotiques | voir antipsychotiques | voir antipsychotiques | voir antipsychotiques | voir antipsychotiques | voir antipsychotiques |  | voir antipsychotiques
Biologie médicale | (+352) 28100 583 | RUFINAMIDE - Sérum |  | Sérum (tube sec sans gel) | voir ANTIEPILEPTIQUES | voir ANTIEPILEPTIQUES | voir ANTIEPILEPTIQUES | BF009 | / | voir ANTIEPILEPTIQUES | voir ANTIEPILEPTIQUES | voir ANTIEPILEPTIQUES | voir ANTIEPILEPTIQUES | voir ANTIEPILEPTIQUES | voir ANTIEPILEPTIQUES | voir ANTIEPILEPTIQUES |  | voir ANTIEPILEPTIQUES
Biologie médicale | (+352) 28100 583 | SCREENING TOXICOLOGIQUE: INTOXICATION AIGUË, SOUMISSION CHIMIQUE - Sérum + Urines |  | Sérum + urines | / | Serum: 2 tubes sec + 1 EDTA Urines: 25 ml | réfrigéré | BF172 | Formulaire de demande d'analyses toxicologiques D-ANA-FT-02BIO | enzymatique, HPLC, LC-MS, GC-MS | Non | / | / | urgences: 2 à 24h | 1 mois | Pour une prise en charge en urgence, contacter impérativement le 28100583 |  | Réfrigéré 7 jours / Congelé
Biologie médicale | (+352) 28100 583 | SCREENING TOXICOLOGIQUE: SUSPICION ABUS DE DROGUES - Urines |  | Urines | / | 10 ml | réfrigéré | BF171 | Formulaire de demande d'analyses toxicologiques D-ANA-FT-02BIO | enzymatique, HPLC, LC-MS, GC-MS | Non | / | / | 7j urgences:24h | 1 mois | Recherche comprenant: ethanol, cannabis, cocaïne, opiacés, benzodiazépines, amphétamines, méthadone |  | Réfrigéré 7 jours Congelé
Biologie médicale | (+352) 28100 583 | S-DHA |  | Sérum | voir DHEA-S | voir DHEA-S | voir DHEA-S | voir DHEA-S | voir DHEA-S | voir DHEA-S | voir DHEA-S | voir DHEA-S | voir DHEA-S | voir DHEA-S | voir DHEA-S | voir DHEA-S |  | voir DHEA-S
Biologie médicale | (+352) 28100 583 | SEDIMENT - Urines |  | Urine | / | 20 ml | réfrigéré | BC202 | / | Tigette colo + Sédiment | non | / | / | 1 jour | 2 semaines | / |  | Réfrigéré 72h
Biologie médicale | (+352) 28100 583 | SERINE (Ser) |  | voir acides aminés | voir acides aminés | voir acides aminés | voir acides aminés | voir acides aminés | voir acides aminés | voir acides aminés | voir acides aminés | voir acides aminés | voir acides aminés | voir acides aminés | voir acides aminés | voir acides aminés |  | voir acides aminés
Biologie médicale | (+352) 28100 583 | SEROTONINE - Sérum |  | Sérum | Prélèvement le matin | 1 ml | prélèvement sur glace , cetrifuger immédiatement 10 minutes à 1500g et congeler | BD502 | / | HPLC | oui | / | / | 2 semaines | / | Envoi Laboratoires réunis |  | Réfrigéré 12h / Congelé 1 mois
Biologie médicale | (+352) 28100 583 | SEROTONINE - Urines |  | Urines 24H acidifiées | / | 10 ml | réfrigérées | BD502 | / | HPLC | Oui | / | / | 2 semaines | / | Envoi Laboratoires réunis |  | Réfrigéré 5 jours / Congelé 1 mois
Biologie médicale | (+352) 28100 583 | SERTINDOLE - Sérum |  | Sérum (tube sec sans gel) | voir antipsychotiques | voir antipsychotiques | voir antipsychotiques | voir antipsychotiques | voir antipsychotiques | voir antipsychotiques | voir antipsychotiques | voir antipsychotiques | voir antipsychotiques | voir antipsychotiques | voir antipsychotiques | voir antipsychotiques |  | voir antipsychotiques
Biologie médicale | (+352) 28100 583 | SERTRALINE - Sérum, urines |  | sérum ou urines | voir ANTIDEPRESSEURS | voir ANTIDEPRESSEURS | voir ANTIDEPRESSEURS | voir ANTIDEPRESSEURS | voir ANTIDEPRESSEURS | voir ANTIDEPRESSEURS | voir ANTIDEPRESSEURS | voir ANTIDEPRESSEURS | voir ANTIDEPRESSEURS | voir ANTIDEPRESSEURS | voir ANTIDEPRESSEURS | voir ANTIDEPRESSEURS |  | voir ANTIDEPRESSEURS
Biologie médicale | (+352) 28100 583 | SHBG |  | voir Tebg | voir Tebg | voir Tebg | voir Tebg | voir Tebg | voir Tebg | voir Tebg | voir Tebg | voir Tebg | voir Tebg | voir Tebg | voir Tebg | voir Tebg |  | voir Tebg
Biologie médicale | (+352) 28100 583 | SODIUM - Sérum |  | Sérum | / | 500 µL | réfrigéré | BC125 | / | Electrode spécifique | Non | / | mmol/L | 1 jour | 7 jours | / |  | T° ambiante 14 jours / Réfrigéré 14 jours / Congelé
Biologie médicale | (+352) 28100 583 | Sous classes IgG 1,2,3 et 4 |  | Sérum | / | 1 ml | Réfrigéré | BC036 | / | néphélométrie | Oui | / | mg/dl | 1 semaine | 1 semaine | envoi CHL |  | Réfrigéré 7 jours
Biologie médicale | (+352) 28100 583 | STIRIPENTOL - Sérum |  | Sérum (tube sec sans gel) | voir ANTIEPILEPTIQUES | voir ANTIEPILEPTIQUES | voir ANTIEPILEPTIQUES | BF009 | / | voir ANTIEPILEPTIQUES | voir ANTIEPILEPTIQUES | voir ANTIEPILEPTIQUES | voir ANTIEPILEPTIQUES | voir ANTIEPILEPTIQUES | voir ANTIEPILEPTIQUES | voir ANTIEPILEPTIQUES |  | voir ANTIEPILEPTIQUES
Biologie médicale | (+352) 28100 583 | SUFENTANIL - Urines |  | Urines | voir opioïdes | voir opioïdes | voir opioïdes | BF163 | voir opioïdes | voir opioïdes | voir opioïdes | voir opioïdes | voir opioïdes | voir opioïdes | voir opioïdes | voir opioïdes |  | voir opioïdes
Biologie médicale | (+352) 28100 583 | SULPIRIDE - Sérum |  | Sérum (tube sec sans gel) | voir antipsychotiques | voir antipsychotiques | voir antipsychotiques | voir antipsychotiques | voir antipsychotiques | voir antipsychotiques | voir antipsychotiques | voir antipsychotiques | voir antipsychotiques | voir antipsychotiques | voir antipsychotiques | voir antipsychotiques |  | voir antipsychotiques
Biologie médicale | (+352) 28100 583 | SULTHIAME - Sérum |  | Sérum (tube sec sans gel) | voir ANTIEPILEPTIQUES | voir ANTIEPILEPTIQUES | voir ANTIEPILEPTIQUES | BF009 | / | voir ANTIEPILEPTIQUES | voir ANTIEPILEPTIQUES | voir ANTIEPILEPTIQUES | voir ANTIEPILEPTIQUES | voir ANTIEPILEPTIQUES | voir ANTIEPILEPTIQUES | voir ANTIEPILEPTIQUES |  | voir ANTIEPILEPTIQUES
Biologie médicale | (+352) 28100 583 | HORMONE DE CROISSANCE, GROWTH HORMONE, SOMATOTROPHINE (STH, GH, hGH) |  | Sérum | / | 500 µL | congelé | BD211 | / | CLIA | Non | / | ug/L | 4jours | 1 mois | / |  | Réfrigéré 48h / Congelé
Biologie médicale | (+352) 28100 583 | TAURINE (Taur) |  | voir acides aminés | voir acides aminés | voir acides aminés | voir acides aminés | voir acides aminés | voir acides aminés | voir acides aminés | voir acides aminés | voir acides aminés | voir acides aminés | voir acides aminés | voir acides aminés | voir acides aminés |  | voir acides aminés
Biologie médicale | (+352) 28100 583 | TEMAZEPAM - Sérum, urines |  | Sérum ou urines | voir benzodiazépines | voir benzodiazépines | voir benzodiazépines | voir benzodiazépines | voir benzodiazépines | voir benzodiazépines | voir benzodiazépines | voir benzodiazépines | voir benzodiazépines | voir benzodiazépines | voir benzodiazépines | voir benzodiazépines |  | voir benzodiazépines
Biologie médicale | (+352) 28100 583 | TEST D'ACTIVATION DES BASOPHILES en présence de venin d'hyménoptère ou de médicaments, BAT |  | Sang total (tube héparine de sodium) | Prélèvement uniquement au LNS sur rendez-vous +35228100583 | 6 ml | Température ambiante, ne pas secouer les tubes | BE010 (maximum 2 allergènes) | Renseignements cliniques obligatoires. Remplir le formulaire : D-M2-FA-02BIO | Cytométrie en flux | Non | / | / | 6 jours | / | Uniquement en cas d'anaphylaxie sévère (réaction immédiate) | https://lns.lu/telechargement/ | /
Biologie médicale | (+352) 28100 583 | TEST DE TRANSFORMATION LYMPHOCYTAIRE en présence de médicaments, TTL |  | Sang total (tube héparine de sodium) | Prélèvement uniquement au LNS sur rendez-vous +35228100583 | 6 ml | Température ambiante, ne pas secouer les tubes | BE011 | Renseignements cliniques obligatoires. Remplir le formulaire : D-M2-FA-02BIO | Cytométrie en flux | Non | / | / | 6 jours | / | Uniquement en cas d'allergie sévère retardée | https://lns.lu/telechargement/ | /
Biologie médicale | (+352) 28100 583 | THEOPHYLLINE - Sérum |  | Sérum (tube sec sans gel) | Noter la date et l'heure de la dernière prise du médicament. Noter la date et l'heure du prélèvement sanguin | 500 µL | réfrigéré | BF013 | / | KIMS | Oui | / | ug/ml | 3jours | / | Envoi CHL |  | Réfrigéré 7 jours / Congelé 60 jours
Biologie médicale | (+352) 28100 583 | THIOPENTAL - Urines |  | Urines spontanées, sans conservateur | / | 10 ml | réfrigéré | BF154 | Formulaire de demande d'analyses toxicologiques D-ANA-FT-02BIO | LC-MS | Non | / | / | 3jours, urgence: 2 heures | / | Identification: thiopental |  | T° ambiante 3 jours / Réfrigéré 7 jours / Congelé
Biologie médicale | (+352) 28100 583 | THREONINE (Thr) |  | voir acides aminés | voir acides aminés | voir acides aminés | voir acides aminés | voir acides aminés | voir acides aminés | voir acides aminés | voir acides aminés | voir acides aminés | voir acides aminés | voir acides aminés | voir acides aminés | voir acides aminés |  | voir acides aminés
Biologie médicale | (+352) 28100 583 | THYREOGLOBULINE |  | Sérum | / | 650 µL | congelé | BC090 | / | RIA | Non | / | ug/L | 7 jours | / | / |  | Réfrigéré 3 jours Congelé
Biologie médicale | (+352) 28100 583 | TIANEPTINE - Sérum |  | sérum | voir antidépresseurs | voir antidépresseurs | voir antidépresseurs | voir antidépresseurs | voir antidépresseurs | voir antidépresseurs | voir antidépresseurs | voir antidépresseurs | voir antidépresseurs | voir antidépresseurs | voir antidépresseurs |  |  | voir antidépresseurs
Biologie médicale | (+352) 28100 583 | TIAPRIDE - Urines |  | urines | voir antipsychotiques | voir antipsychotiques | voir antipsychotiques | voir antipsychotiques | voir antipsychotiques | voir antipsychotiques | voir antipsychotiques | voir antipsychotiques | voir antipsychotiques | voir antipsychotiques | voir antipsychotiques | voir antipsychotiques |  | voir antipsychotiques
Biologie médicale | (+352) 28100 583 | TIAGABINE - Sérum |  | Sérum (tube sec sans gel) | voir ANTIEPILEPTIQUES | voir ANTIEPILEPTIQUES | voir ANTIEPILEPTIQUES | BF009 | / | voir ANTIEPILEPTIQUES | voir ANTIEPILEPTIQUES | voir ANTIEPILEPTIQUES | voir ANTIEPILEPTIQUES | voir ANTIEPILEPTIQUES | voir ANTIEPILEPTIQUES | voir ANTIEPILEPTIQUES |  | voir ANTIEPILEPTIQUES
Biologie médicale | (+352) 28100 583 | TIBC |  | Voir UIBC | Voir UIBC | Voir UIBC | Voir UIBC | Voir UIBC | Voir UIBC | Voir UIBC | Voir UIBC | Voir UIBC | Voir UIBC | Voir UIBC | Voir UIBC | Voir UIBC |  | Voir UIBC
Biologie médicale | (+352) 28100 583 | TILIDINE - Urines |  | urines | voir opioïdes | voir opioïdes | voir opioïdes | voir opioïdes | voir opioïdes | voir opioïdes | voir opioïdes | voir opioïdes | voir opioïdes | voir opioïdes | voir opioïdes | voir opioïdes |  | voir opioïdes
Biologie médicale | (+352) 28100 583 | TOPIRAMATE - Sérum |  | Sérum (tube sec sans gel) | voir ANTIEPILEPTIQUES | voir ANTIEPILEPTIQUES | voir ANTIEPILEPTIQUES | BF009 | / | voir ANTIEPILEPTIQUES | voir ANTIEPILEPTIQUES | voir ANTIEPILEPTIQUES | voir ANTIEPILEPTIQUES | voir ANTIEPILEPTIQUES | voir ANTIEPILEPTIQUES | voir ANTIEPILEPTIQUES |  | voir ANTIEPILEPTIQUES
Biologie médicale | (+352) 28100 583 | TRAMADOL - Sérum |  | Sérum (tube sec sans gel) | Noter la date et l'heure de la dernière prise du médicament + posoologie. Noter la date et l'heure du prélèvement sanguin. | 1,5 ml | Réfrigéré | / | Formulaire de demande d'analyses toxicologiques | LC/MS | Non | / | ug/l | 3h (urgence), 3jours | 2 mois |  | https://lns.lu/telechargement/ | Réfrigéré 7 jours Congelé 3 mois
Biologie médicale | (+352) 28100 583 | TRAMADOL - Urines |  | urines | voir opioïdes | voir opioïdes | voir opioïdes | voir opioïdes | voir opioïdes | voir opioïdes | voir opioïdes | voir opioïdes | voir opioïdes | voir opioïdes | voir opioïdes | voir opioïdes |  | voir opioïdes
Biologie médicale | (+352) 28100 583 | TRANSFERRINE |  | Sérum | / | 500 µL | réfrigéré | BC134 | / | Néphélométrie | Non | / | g/L | 1 jour | 7 jours | / |  | Réfrigéré 7 jours / Congelé 3 mois
Biologie médicale | (+352) 28100 583 | TRANYLCYPROMINE- Sérum |  | sérum | voir antidépresseurs | voir antidépresseurs | voir antidépresseurs | voir antidépresseurs | voir antidépresseurs | voir antidépresseurs | voir antidépresseurs | voir antidépresseurs | voir antidépresseurs | voir antidépresseurs | voir antidépresseurs |  |  | voir antidépresseurs
Biologie médicale | (+352) 28100 583 | TRAZODONE - Sérum, urines |  | sérum ou urines | voir antidépresseurs | voir antidépresseurs | voir antidépresseurs | voir antidépresseurs | voir antidépresseurs | voir antidépresseurs | voir antidépresseurs | voir antidépresseurs | voir antidépresseurs | voir antidépresseurs | voir antidépresseurs |  |  | voir antidépresseurs
Biologie médicale | (+352) 28100 583 | TRIAZOLAM - Sérum |  | Sérum | voir benzodiazépines | voir benzodiazépines | voir benzodiazépines | voir benzodiazépines | voir benzodiazépines | voir benzodiazépines | voir benzodiazépines | voir benzodiazépines | voir benzodiazépines | voir benzodiazépines | voir benzodiazépines | voir benzodiazépines |  | voir benzodiazépines
Biologie médicale | (+352) 28100 583 | TRIGLYCERIDES |  | Sérum | Patient à jeun | 500 µL | Température ambiante ou réfrigéré | BC012 | / | enzymatique-photométrie | Non | / | mmol/L | 1 jour | 7 jours | / |  | T° ambiante 2 jours / Réfrigéré 10 jours / Congelé 3 mois
Biologie médicale | (+352) 28100 583 | TRIMIPRAMINE - Sérum |  | sérum | voir antidépresseurs | voir antidépresseurs | voir antidépresseurs | voir antidépresseurs | voir antidépresseurs | voir antidépresseurs | voir antidépresseurs | voir antidépresseurs | voir antidépresseurs | voir antidépresseurs | voir antidépresseurs |  |  | voir antidépresseurs
Biologie médicale | (+352) 28100 583 | TRIPLE TEST |  | Voir Down Test | Voir Down Test | Voir Down Test | Voir Down Test | Voir Down Test | Voir Down Test | Voir Down Test | Voir Down Test | Voir Down Test | Voir Down Test | Voir Down Test | Voir Down Test | Voir Down Test |  | Voir Down Test
Biologie médicale | (+352) 28100 583 | TRISOMIE 21 |  | Voir Down Test | Voir Down Test | Voir Down Test | Voir Down Test | Voir Down Test | Voir Down Test | Voir Down Test | Voir Down Test | Voir Down Test | Voir Down Test | Voir Down Test | Voir Down Test | Voir Down Test |  | Voir Down Test
Biologie médicale | (+352) 28100 583 | TROPONINE T |  | Sérum | / | 1 ml | Réfrigéré | BC056 | / | ECLIA | Oui | / | ng/ml | 1 jour | 1 semaine | envoi CHL |  | Réfrigéré 1 jour
Biologie médicale | (+352) 28100 583 | TRYPSINE |  | Sérum | Centrifuger à température réfrigérée et congeler immédiatement | 1 ml | congelé | / | / | RIA | oui | / | / | 7j | / | Envoi CERBA |  | Congelé
Biologie médicale | (+352) 28100 583 | TRYPSINE IMMUNOREACTIVE, IRT - Sang séché (dépistage néonatal) |  | Sang séché sur papier buvard | / | 4 gouttes de sang (d'1 cm de diamètre 35 ul) | Température ambiante | / | D-M2-PREL_DEPNEO | FIA | Non | / | ng/ml | 4 jours | 2 mois | / |  | /
Biologie médicale | (+352) 28100 583 | TRYPTASE |  | Sérum, Plasma EDTA ou Hépariné | / | 1 ml | réfrigéré | BC180 | / | Enzymo-immunoanalyse | Oui | / | / | 2 jours | / | Envoi CERBA |  | /
Biologie médicale | (+352) 28100 583 | TRYPTASE si choc anaphyllactique |  | Sérum, Plasma EDTA ou Hépariné | Prélever 10 à 30 min puis 1,5 à 3h après le choc | 1 ml | réfrigéré | BC180 | / | Enzymo-immunoanalyse | Oui | / | / | 2 jours | / | Envoi CERBA |  | /
Biologie médicale | (+352) 28100 583 | TRYPTOPHANE (Trp) |  | voir acides aminés | voir acides aminés | voir acides aminés | voir acides aminés | voir acides aminés | voir acides aminés | voir acides aminés | voir acides aminés | voir acides aminés | voir acides aminés | voir acides aminés | voir acides aminés | voir acides aminés |  | voir acides aminés
Biologie médicale | (+352) 28100 583 | TSH - Sérum |  | Sérum | / | 500 µL | réfrigéré | BD001 | / | ECL | Non | / | mUI/L | 1 jour | 7 jours | / |  | Réfrigéré 7 jours / Congelé 1 mois
Biologie médicale | (+352) 28100 583 | TSH - Sang Séché (dépistage néonatal) |  | Sang séché sur papier buvard | / | 4 gouttes de sang (d'1 cm de diamètre 35 ul) | Température ambiante | / | D-M2-PREL_DEPNEO | FIA | Non | / | mU/L | 4 jours | 2 mois | / |  | /
Biologie médicale | (+352) 28100 583 | TYROSINE (Tyr) |  | voir acides aminés | voir acides aminés | voir acides aminés | voir acides aminés | voir acides aminés | voir acides aminés | voir acides aminés | voir acides aminés | voir acides aminés | voir acides aminés | voir acides aminés | voir acides aminés | voir acides aminés |  | voir acides aminés
Biologie médicale | (+352) 28100 583 | UIBC |  | Sérum | / | 500 µL | Température ambiante ou réfrigéré | BC134 | / | Photométrie | Non | / | umol/L | 1 jour | 7 jours | / |  | T° ambiante 4 jours / Réfrigéré 7 jours
Biologie médicale | (+352) 28100 583 | UREE - Sérum |  | Sérum | / | 500 µL | T°ambiante ou réfrigéré | BC102 | / | Méthode enzymatique | Non | / | mmol/L | 1 jour | 7 jours | / |  | T° ambiante 7 jours / Réfrigéré 7 jours / Congelé 1 an
Biologie médicale | (+352) 28100 583 | UREE - Urines |  | urines | / | 500 µL | T°ambiante ou réfrigéré | BC215 | / | Méthode enzymatique | Non | / | mmol/L | 1 jour | 7 jours | / |  | T° ambiante 2 jours / Réfrigéré 7 jours / Congelé 1 mois
Biologie médicale | (+352) 28100 583 | UROPORPHYRINES - Urines |  | Urines spontanées ou 24 h , sans conservateur | / | 20 ml | à l'abri de la lumière réfrigéré | BC275 | / | Chromatographie sur colonne | Non | HPLC | ug/L ou ug/24h | 2 jours | 1 mois | Dosage uroporphyrines réalisé si porphyrines totales > 150 ug/ 24h |  | Réfrigéré 2 jours / Congelé 1 mois
Biologie médicale | (+352) 28100 583 | CRP ultrasensible |  | Sérum | voir CRP | voir CRP | voir CRP | voir CRP | voir CRP | voir CRP | voir CRP | voir CRP | voir CRP | voir CRP | voir CRP | voir CRP |  | voir CRP
Biologie médicale | (+352) 28100 583 | VALINE (Val) |  | voir acides aminés | voir acides aminés | voir acides aminés | voir acides aminés | voir acides aminés | voir acides aminés | voir acides aminés | voir acides aminés | voir acides aminés | voir acides aminés | voir acides aminés | voir acides aminés | voir acides aminés |  | voir acides aminés
Biologie médicale | (+352) 28100 583 | VENLAFAXINE - Sérum, urines |  | sérum ou urines | voir antidépresseurs | voir antidépresseurs | voir antidépresseurs | voir antidépresseurs | voir antidépresseurs | voir antidépresseurs | voir antidépresseurs | voir antidépresseurs | voir antidépresseurs | voir antidépresseurs | voir antidépresseurs | voir antidépresseurs |  | voir antidépresseurs
Biologie médicale | (+352) 28100 583 | VITAMINE A (B carotene) - Sérum |  | Sérum | Patient à jeun | 1 ml | Centrifuger imméfiatement. Transporter congelé à l'abri de la lumière | LC193 | / | UPLC | Non | / | umol/L | 1x par semaine | 7 jours | / |  | Congelé
Biologie médicale | (+352) 28100 583 | VITAMINE B1 - Sang total EDTA |  | Sang total EDTA | Patient à jeun | 3 ml (1 tube mauve entier) | à l'abri de la lumière réfrigéré (max 24h) ou congelé | BC194 | / | HPLC | Non | / | nmol/L | 7 jours | 1 semaine | / |  | Réfrigéré 1 jour / Congelé
Biologie médicale | (+352) 28100 583 | VITAMINE B12 - Sérum |  | Sérum | / | 500 µL | réfrigéré | BC191 | / | ECL | Non | / | pmol/L | 1 jour | 7 jours | / |  | T° ambiante 2h / Réfrigéré 48h / Congelé 56 jours
Biologie médicale | (+352) 28100 583 | Vitamine B2 - Sang total EDTA |  | Sang total EDTA | / | 1 ml | congelé | BC195 | / | HPLC | Oui | / | / | 2 semaines | / | / |  | Congelé
Biologie médicale | (+352) 28100 583 | VITAMINE B6 |  | Sang total EDTA | / | 3 ml (1 tube mauve entier) | à l'abri de la lumière réfrigéré (max 24h) ou congelé | BC196 | / | HPLC | Non | / | nmol/L | 7 jours | 1 semaine | / |  | Réfrigéré 1 jour / Congelé
Biologie médicale | (+352) 28100 583 | VITAMINE B9 (acide folique) |  | Sérum | / | 1 ml | Réfrigéré | BC192 | / | ECLIA | Oui | / | ng/ml | 1 jour | 1 semaine | envoi CHL |  | Réfrigéré 2 jours
Biologie médicale | (+352) 28100 583 | VITAMINE C |  | Plasma prélevé sur lithium-héparine | Patient à jeun | 500 µL | Placer à l'abri de la lumière et réfrigérer immédiatement. Centrifuger à 4°C et congeler, endéans 1 heure, à l'abri de la lumière. | / | / | HPLC | NON | / | umol/l | 5 jours | 5 jours | / |  | Congelé 5 jours
Biologie médicale | (+352) 28100 583 | VITAMINE D 1.25 (OH) 2 (1-25-OH-VIT D3) |  | Sérum | / | 1,5 ml | congelé | BD105 | / | CLIA | Non |  | pmol/L | 7 jours | 6 mois |  |  | T° ambiante 48h / Réfrigéré 14 jours / Congelé
Biologie médicale | (+352) 28100 583 | VITAMINE E (TOCOPHEROL) - Sérum |  | Sérum | Patient à jeun | 1 ml | Centrifuger imméfiatement. Transporter congelé à l'abri de la lumière | / | / | UPLC | Non | / | umol/L | 7 jours | 2 semaines | / |  | Congelé
Biologie médicale | (+352) 28100 583 | VMA (ACIDE VANILMANDELIQUE) |  | Urines 24H acides | Ajouter 10 ml HCL 25% à la collecte de 24h, communiquer la diurèse | 1 ml | réfrigéré | BD505 | / | HPLC | Non | / | mg/24h | 7 jours | 2 semaines | / |  | Réfrigéré 5 jours / Congelé
Biologie médicale | (+352) 28100 583 | VORTIOXETINE - Sérum |  | sérum | voir antidépresseurs | voir antidépresseurs | voir antidépresseurs | voir antidépresseurs | voir antidépresseurs | voir antidépresseurs | voir antidépresseurs | voir antidépresseurs | voir antidépresseurs | voir antidépresseurs | voir antidépresseurs | voir antidépresseurs |  | voir antidépresseurs
Biologie médicale | (+352) 28100 583 | ZIPRASIDONE - Sérum |  | Sérum (tube sec sans gel) | voir antipsychotiques | voir antipsychotiques | voir antipsychotiques | voir antipsychotiques | voir antipsychotiques | voir antipsychotiques | voir antipsychotiques | voir antipsychotiques | voir antipsychotiques | voir antipsychotiques | voir antipsychotiques | voir antipsychotiques |  | voir antipsychotiques
Biologie médicale | (+352) 28100 583 | ZOLPIDEM - Sérum |  | Sérum (tube sec sans gel) | Noter la date et l'heure de la dernière prise du médicament + posologie. Noter la date et l'heure du prélèvement sanguin | 1,5 ml | réfrigéré | / | / | LC/MS | Non | / | ug/l | 3jours, urgence: 2 heures | 2 mois | / |  | Réfrigéré 7 jours / Congelé 3 mois
Biologie médicale | (+352) 28100 583 | ZOLPIDEM - Urines |  | Urines | voir Benzodiazépines | voir Benzodiazépines | voir Benzodiazépines | voir Benzodiazépines | voir Benzodiazépines | voir Benzodiazépines | voir Benzodiazépines | voir Benzodiazépines | voir Benzodiazépines | voir Benzodiazépines | voir Benzodiazépines | Benzodiazépine apparentée | voir Benzodiazépines | voir Benzodiazépines
Biologie médicale | (+352) 28100 583 | ZONISAMIDE - Sérum |  | Sérum (tube sec sans gel) | voir ANTIEPILEPTIQUES | voir ANTIEPILEPTIQUES | voir ANTIEPILEPTIQUES | BF009 | / | voir ANTIEPILEPTIQUES | voir ANTIEPILEPTIQUES | voir ANTIEPILEPTIQUES | voir ANTIEPILEPTIQUES | voir ANTIEPILEPTIQUES | voir ANTIEPILEPTIQUES | voir ANTIEPILEPTIQUES |  | voir ANTIEPILEPTIQUES
Biologie médicale | (+352) 28100 583 | ZOPICLONE - Sérum |  | Sérum (tube sec sans gel) | Noter la date et l'heure de la dernière prise du médicament + posologie. Noter la date et l'heure du prélèvement sanguin | 1,5 ml | Congelé | / | / | LC/MS | Non | / | ug/l | 3jours, urgence: 2 heures | 2 mois | / |  | Congelé 3 mois
Biologie médicale | (+352) 28100 583 | ZOPICLONE - Urines |  | Urines | voir Benzodiazépines | voir Benzodiazépines | voir Benzodiazépines | voir Benzodiazépines | voir Benzodiazépines | voir Benzodiazépines | voir Benzodiazépines | voir Benzodiazépines | voir Benzodiazépines | voir Benzodiazépines | voir Benzodiazépines | Benzodiazépine apparentée | voir Benzodiazépines | voir Benzodiazépines
Biologie médicale | (+352) 28100 583 | ZUCLOPENTHIXOL - Sérum |  | Sérum (tube sec sans gel) | voir antipsychotiques | voir antipsychotiques | voir antipsychotiques | voir antipsychotiques | voir antipsychotiques | voir antipsychotiques | voir antipsychotiques | voir antipsychotiques | voir antipsychotiques | voir antipsychotiques | voir antipsychotiques | voir antipsychotiques |  | voir antipsychotiques
Biologie médicale | (+352) 28100 583 | ANTI-BETA2-GLYCOPROTEINE (anticorps IgG et IgM) |  | serum | / | 1 tube | congelé | BE112/BE113 | / | non renseigné | Oui | / | non renseigné | non renseigné | non renseigné | Envoi CHL |  | /
Biologie médicale | (+352) 28100 583 | ANTICARDIOLIPINE (anticorps IgG et IgM) |  | Serum | / | 1 tube | congelé | BE112/BE113 | / | non renseigné | Oui | / | non renseigné | non renseigné | non renseigné | Envoi CHL |  | /
Biologie médicale | (+352) 28100 583 | ANTICOAGULANT LUPIQUE |  | Plasma citraté 1/10 | / | 1 tube | congelé | BG257 | / | non renseigné | Oui | / | non renseigné | non renseigné | non renseigné | Envoi CHL / 1 aliquot séparé si plusieurs analyses en hémostase |  | /
Biologie médicale | (+352) 28100 583 | ANTITHROMBINE III (dosage) |  | Sang citraté 1/10 fraichement prélevé ou plasma séparé par le laboratoire prélev. | / | 1 tube | congelé | BG242 | / | non renseigné | Oui | / | non renseigné | non renseigné | non renseigné | Envoi CHL |  | /
Biologie médicale | (+352) 28100 583 | APCR (Résist. à la Prot. C Activée) |  | Sang citraté 1/10 | / | 1 tube | congelé | BG245 | / | non renseigné | Oui | / | non renseigné | non renseigné | non renseigné | Envoi CHL |  | /
Biologie médicale | (+352) 28100 583 | APTT |  | Plasma citraté 1/10 | / | 1 tube | congelé | BG213 | / | non renseigné | Oui | / | non renseigné | non renseigné | non renseigné | Envoi CHL |  | /
Biologie médicale | (+352) 28100 583 | BILAN HEMOSTASE |  | Sang citraté 1/10 + 1 tube EDTA | / | 3 tubes | / | BG003 + BG202 + BG211 + BG213 + BG221 | / | non renseigné | Oui | / | non renseigné | non renseigné | non renseigné | Envoi CHL / Screening du système de coagulation / Analyses pré-opératoires / Temps d'occlusion en remplacement du temps de saignement (Synonyme: crase sanguine) |  | /
Biologie médicale | (+352) 28100 583 | CRASE SANGUINE (bilan pré-opératoire) |  | Sang citraté 1/10 + 1 tube EDTA | / | 3 tubes | / | BG003 + BG202 + BG211 + BG213 + BG222 | / | non renseigné | Oui | / | non renseigné | non renseigné | non renseigné | Envoi CHL / Quick + aPTT +fibrinogène + thrombocytes + Temps d'occlusion |  | /
Biologie médicale | (+352) 28100 583 | D-DIMERES |  | Sang citraté 1/10 | / | 1 tube | congelé | BG253 | / | non renseigné | Oui | / | non renseigné | non renseigné | non renseigné | Envoi CHL / Remplace PDF (produits de dégradation de la fibrine) |  | /
Biologie médicale | (+352) 28100 583 | FACTEUR II (activité coagulante) |  | Plasma citraté 1/10 | / | 1 tube | congelé | BG222 | / | non renseigné | Oui | / | non renseigné | non renseigné | non renseigné | Envoi CHL / 1 aliquot séparé pour un ou plusieurs facteurs de coagulation |  | /
Biologie médicale | (+352) 28100 583 | FACTEUR IX (activité coagulante) |  | Plasma citraté 1/10 | / | 1 tube | congelé | BG228 | / | non renseigné | Oui | / | non renseigné | non renseigné | non renseigné | Envoi CHL |  | /
Biologie médicale | (+352) 28100 583 | FACTEUR V (PROACCELERINE) |  | Plasma citraté 1/10 | / | 1 tube | congelé | BG223 | / | non renseigné | Oui | / | non renseigné | non renseigné | non renseigné | Envoi CHL |  | /
Biologie médicale | (+352) 28100 583 | FACTEUR VII (activité coagulante) |  | Plasma citraté 1/10 | / | 1 tube | congelé | BG224 | / | non renseigné | Oui | / | non renseigné | non renseigné | non renseigné | Envoi CHL |  | /
Biologie médicale | (+352) 28100 583 | FACTEUR VIII (activité coagulante) |  | Plasma citraté 1/10 | / | 1 tube | congelé | BG225 | / | non renseigné | Oui | / | non renseigné | non renseigné | non renseigné | Envoi CHL |  | /
Biologie médicale | (+352) 28100 583 | FACTEUR VIII ACTIVITE VON WILLEBRAND |  | Plasma citraté 1/10 | / | 1 tube | congelé | BG226 | / | non renseigné | Oui | / | non renseigné | non renseigné | non renseigné | Envoi CHL / Etudie le cofacteur de la Ristocétine |  | /
Biologie médicale | (+352) 28100 583 | FACTEUR VIII ACTIVITE (méthode chromogène) |  | Plasma citraté 1/10 | / | 1 tube | congelé | BG225 | / | non renseigné | Oui | / | non renseigné | non renseigné | non renseigné | Envoi CHL |  | /
Biologie médicale | (+352) 28100 583 | FACTEUR VIII ACTIVITE VON WILLEBRAND (Ristocetine) |  | Plasma citraté 1/10 | / | 1 tube | congelé | BG226 | / | non renseigné | Oui | / | non renseigné | non renseigné | non renseigné | Envoi CHL |  | /
Biologie médicale | (+352) 28100 583 | FACTEUR VIII R ANTIGENE |  | Plasma citraté 1/10 | / | 1 tube | congelé | BG227 | / | non renseigné | Oui | / | non renseigné | non renseigné | non renseigné | Envoi CHL |  | /
Biologie médicale | (+352) 28100 583 | FACTEUR VON WILLEBRAND:AG |  | Plasma citraté 1/10 | / | 1 tube | congelé | BG227 | / | non renseigné | Oui | / | non renseigné | non renseigné | non renseigné | Envoi CHL |  | /
Biologie médicale | (+352) 28100 583 | FACTEUR X (activité coagulante) |  | Plasma citraté 1/10 | / | 1 tube | congelé | BG229 | / | non renseigné | Oui | / | non renseigné | non renseigné | non renseigné | Envoi CHL/ Facteur Stuart |  | /
Biologie médicale | (+352) 28100 583 | FACTEUR XI (activité coagulante)) |  | Plasma citraté 1/10 | / | 1 tube | congelé | BG230 | / | non renseigné | Oui | / | non renseigné | non renseigné | non renseigné | Envoi CHL |  | /
Biologie médicale | (+352) 28100 583 | FACTEUR XII (activité coagulante) |  | Plasma citraté 1/10 | / | 1 tube | congelé | BG231 | / | non renseigné | Oui | / | non renseigné | non renseigné | non renseigné | Envoi CHL |  | /
Biologie médicale | (+352) 28100 583 | FACTEUR XIII Ag |  | Plasma citraté 1/10 | / | 1 tube | congelé | BG232 | / | non renseigné | Oui | / | non renseigné | non renseigné | non renseigné | Envoi CHL |  | /
Biologie médicale | (+352) 28100 583 | FIBRINOGENE (dosage) |  | Sang citraté 1/10 | / | 1 tube | A acheminer le plus rapidement possible | BG221 | / | non renseigné | Oui | / | non renseigné | non renseigné | non renseigné | Envoi CHL / Dosage seulement du fibrinogène coagulable |  | /
Biologie médicale | (+352) 28100 583 | FONCTION PLAQUETTAIRE |  | Sang complet hépariné | / | 2 tubes | Température ambiante |  | / | non renseigné | Oui | / | non renseigné | non renseigné | non renseigné | Envoi CHL |  | /
Biologie médicale | (+352) 28100 583 | FORMULE LEUCOCYTAIRE |  | 1) Sang EDTA / 2) bonne qualité faits avec sang frais | / | 1) 1 tube 2) 3 frottis | Température ambiante | BG003 | / | non renseigné | Oui | / | non renseigné | non renseigné | non renseigné | Envoi CHL / A intégrer dans le contexte d'un hémogramme complet |  | /
Biologie médicale | (+352) 28100 583 | FORMULE SANGUINE |  | Sang EDTA ou frottis | / | 1 tube ou 1 frottis | Température ambiante | BG003 | / | non renseigné | Oui | / | non renseigné | non renseigné | non renseigné | Envoi CHL |  | /
Biologie médicale | (+352) 28100 583 | HEMOGRAMME |  | Sang EDTA | / | 1 tube | Température ambiante | BG002 | / | non renseigné | Oui | / | non renseigné | non renseigné | non renseigné | Envoi CHL / Numération + formule sanguine leucocytaire (syNonyme NFS) |  | /
Biologie médicale | (+352) 28100 583 | HEMOSIDERINE URINES |  | Urines du matin de préférence | / | 5 ml | / | BG014 | / | non renseigné | Oui | / | non renseigné | non renseigné | non renseigné | Envoi CHL |  | /
Biologie médicale | (+352) 28100 583 | HIT ou TIH-Ab (PF4-H) (thrombophénie induite par héparine) |  | Plasma citraté 1/10 | / | 1 tube | congelé |  | / | non renseigné | Oui | / | non renseigné | non renseigné | non renseigné | Envoi CHL |  | /
Biologie médicale | (+352) 28100 583 | MYELOPEROXYDASE |  | Sang EDTA | / | 1 tube | / | BG022 | / | non renseigné | Oui | / | non renseigné | non renseigné | non renseigné | Envoi CHL / Sang très frais !! |  | /
Biologie médicale | (+352) 28100 583 | NUMERATION GLOBULAIRE |  | Sang EDTA | / | 1 tube | Température ambiante | BG002 | / | non renseigné | Oui | / | non renseigné | non renseigné | non renseigné | Envoi CHL / Numération sans formule leucocytaire |  | /
Biologie médicale | (+352) 28100 583 | OCCLUSION (temps d') |  | Sang citraté 1/10 fraichement prélevé | / | 1 tube | à acheminer dans les 2h suivant le prélèvement | BG202 | / | non renseigné | Oui | / | non renseigné | non renseigné | non renseigné | Envoi CHL |  | /
Biologie médicale | (+352) 28100 583 | PHOSPHATASES ALCALINES LEUCOCYTAIRES (PAL) |  | Sang EDTA très frais | / | 1 tube | / | BG022 | / | non renseigné | Oui | / | non renseigné | non renseigné | non renseigné | Envoi CHL |  | /
Biologie médicale | (+352) 28100 583 | PROTEINE C |  | Plasma citraté 1/10 | / | 1 tube | congelé | BG243 | / | non renseigné | Oui | / | non renseigné | non renseigné | non renseigné | Envoi CHL / 1 aliquot séparé si plusieurs analyses en hémostase |  | /
Biologie médicale | (+352) 28100 583 | PROTEINE S LIBRE |  | Sang citraté 1/10 | / | 1 tube | congelé | BG244 | / | non renseigné | Oui | / | non renseigné | non renseigné | non renseigné | Envoi CHL / 1 aliquot séparé si plusieurs analyses en hémostase |  | /
Biologie médicale | (+352) 28100 583 | PROTHROMBINE (temps de) |  | Plasma citraté | / | 1) 1 tube / 2) 1 ml | congelé | BG212 | / | non renseigné | Oui | / | non renseigné | non renseigné | non renseigné | Envoi CHL |  | /
Biologie médicale | (+352) 28100 583 | QUICK (test) |  | Plasma citraté | / | 1) 1 tube / 2) 1 ml | congelé | BG212 | / | non renseigné | Oui | / | non renseigné | non renseigné | non renseigné | Envoi CHL |  | /
Biologie médicale | (+352) 28100 583 | RESISTANCE A LA PROTEINE C ACTIVEE |  | voir APCR | voir APCR | voir APCR | voir APCR | voir APCR | voir APCR | voir APCR | voir APCR | voir APCR | voir APCR | voir APCR | voir APCR | voir APCR |  | /
Biologie médicale | (+352) 28100 583 | RETICULOCYTES (comptage) |  | Sang EDTA | / | 1 tube | Température ambiante | BG006 | / | non renseigné | Oui | / | non renseigné | non renseigné | non renseigné | Envoi CHL |  | /
Biologie médicale | (+352) 28100 583 | TCA = APTT |  | voir APTT | voir APTT | voir APTT | voir APTT | voir APTT | voir APTT | voir APTT | voir APTT | voir APTT | voir APTT | voir APTT | voir APTT | voir APTT |  | /
Biologie médicale | (+352) 28100 583 | THROMBINE (temps de) |  | Plasma citraté 1/10 | / | 1 tube | congelé | BG216 | / | non renseigné | Oui | / | non renseigné | non renseigné | non renseigné | Envoi CHL |  | /
Biologie médicale | (+352) 28100 583 | THROMBOPLASTIN TIME = TEMPS DE QUICK |  | Plasma citraté 1/10 | / | 1) 1 tube / 2) 1 ml | congelé | BG212 | / | non renseigné | Oui | / | non renseigné | non renseigné | non renseigné | Envoi CHL |  | /
Biologie médicale | (+352) 28100 583 | VITESSE DE SEDIMENTATION (VS) |  | Sang citraté 1/5 | / | 1 tube | Température ambiante | BG001 | / | non renseigné | Oui | / | non renseigné | non renseigné | non renseigné | Envoi CHL |  | /
Cytogénétique | Secrétariat cytogénétique au (+352) 28 100 549 | DEPISTAGE PRENATAL NON INVASIF NIPT TEST (OU DPNI) | / | Sang sur tube streck | / | 2 tubes nécessaire Remplir les tubes au minimum à 7 mL | Acheminement à température ambiante Délai de 48h maximum entre prélèvement et réception au laboratoire | / | Joindre impérativement le bon de demande ainsi que la fiche de consentement inclus dans le formulaire | Test de dépistage non invasif des aneuploïdies foetales utilisant le séquençage massif parralèle, approche whole-genome. | Non | Généralement oui. Sera décidé au cas par cas en fonction de l'anomalie chromosomique dépistée. Cet examen nécessite un geste invasif (amniocentèse notamment). | Test qualitatif | 10 jours | 10 jours à 2-8°C puis stockage prolongé à -20°C | / | Informations détaillées spécifique sous https://lns.lu/departement/genetique/nipt/ Bon de demande disponible sous https://lns.lu/telechargement/ | /
Cytogénétique prénatale et constitutionnelle | (+352) 28 100 549 | ETUDE CHROMOSOMIQUE COMPLET (CARYOTYPE) |  | Sang périphérique hépariné | Sur RDV Acheminement dans les 24h de la ponction Tube Non centrifugé | 1 tube hépariné pour un adulte Minimum 1 ml sang hépariné pour un nouveau né ou un enfant | Température ambiante | / |  | Caryotype | Non |  |  | 15 à 21 jours |  | sur rdv
Cytogénétique prénatale et constitutionnelle | (+352) 28 100 549 | ETUDE CHROMOSOMIQUE COMPLET (CARYOTYPE) |  | Liquide amniotique | sur RdV-Acheminement le jour de la ponction Flacon de culture stérile ou seringue stérile | 20 ml non centrifugé en flacon stérile | Température ambiante | / |  | Caryotype | Non |  |  | 15 à 21 jours |  | sur rdv
Cytogénétique prénatale et constitutionnelle | (+352) 28 100 549 | ETUDE CHROMOSOMIQUE COMPLET (CARYOTYPE) |  | Sang de cordon | Sur RDV Acheminement le jour de la ponction Tube Non centrifugé | Minimum 1 ml sang hépariné | Température ambiante | / |  | Caryotype | Non |  |  | 15 à 21 jours |  | sur rdv
Cytogénétique prénatale et constitutionnelle | (+352) 28 100 549 | ETUDE CHROMOSOMIQUE COMPLET (CARYOTYPE) |  | Villosites choriales | sur RDV Acheminement dans la journée de la ponction Transport dans milieu de culture ou sérum physiologique stérile | Sur demande | Température ambiante | / |  | Caryotype | Non |  |  | 15 à 21 jours |  | sur rdv
Cytogénétique prénatale et constitutionnelle | (+352) 28 100 549 | ETUDE CHROMOSOMIQUE COMPLET (CARYOTYPE) |  | Produit de Fausse couche | sur RDV Acheminement dans la journée de la ponction Transport dans milieu de culture ou sérum physiologique stérile | Sur demande | Température ambiante | / |  | Caryotype | Non |  |  | 15 à 21 jours
Cytogénétique prénatale et constitutionnelle | (+352) 28 100 549 | ETUDE DES ANEUPLOIDIES LES PLUS FREQUENTES (13,18,21,X,Y) |  | Liquide Amniotique | sur RDV Acheminement dans la journée suivant ponction Transport dans milieu de culture ou sérum physiologique stérile | 2 ml du LA de départ non centrifugé | Température ambiante | / |  | PCR | Non | caryotype |  | 2 à 3 jours |  | sur rdv
Cytogénétique prénatale et constitutionnelle | (+352) 28 100 549 | ETUDE DES ANEUPLOIDIES LES PLUS FREQUENTES (13,18,21,X,Y) |  | Sang périphérique total EDTA | sur RDV Acheminement dans la journée suivant ponction, tube non centrifugé | 1 tube sang EDTA | Température ambiante | / |  | PCR | Non | caryotype |  | 2 à 3 jours |  | sur rdv
Cytogénétique prénatale et constitutionnelle | (+352) 28 100 549 | ETUDE DES ANEUPLOIDIES LES PLUS FREQUENTES (13,18,21,X,Y) |  | Villosites choriales | sur RDV Acheminement dans la journée suivant ponction Transport dans milieu de culture ou sérum physiologique stérile | Sur demande | Température ambiante | / |  | PCR | Non | caryotype |  | 2 à 3 jours |  | sur rdv
Cytogénétique prénatale et constitutionnelle | (+352) 28 100 549 | RECHERCHE DELETION 22q11 (CATCH 22) |  | Liquide Amniotique ou Sang Total Hépariné ou produit de fausse couche | sur RDV Acheminement dans la journée suivant ponction Transport dans milieu de culture ou sérum physiologique stérile | 20 ml LA ou 1 tube de sang hépariné ou fragments de tissus | Température ambiante |  |  | FISH | Non |  |  | 15 à 21 jours
Cytogénétique prénatale et constitutionnelle | (+352) 28 100 549 | ETUDES DES MICROREMA-NIEMENTS CHROMOSOMI-QUES (Délections, duplications) |  | Liquide amniotique;VILLOSITES CHORIALES | sur RDV Acheminement dans la journée suivant ponction Transport dans milieu de culture ou sérum physiologique stérile | 10 ml LA+ 1 tube EDTA de sang maternel 4 à 6 villosités dans milieu stérile+ 1 tube EDTA de sang maternel | Température ambiante | / |  | CGH | Non |  |  | 10 à 20 jours |  | sur rdv
Cytogénétique prénatale et constitutionnelle | (+352) 28 100 549 | ETUDES DES MICROREMANIE-MENTS CHROMOSOMI-QUES (Délections, duplications) |  | Sang périphérique total EDTA | Tube non centrifugé | 1 tube EDTA ou ADN extrait | Température ambiante | / |  | CGH | Non |  |  | 10 à 20 jours |  | sur rdv
Cytogénétique prénatale et constitutionnelle | (+352) 28 100 549 | MUCOVISCIDOSE |  | Sang périphérique villosités choriales liquide amniotique | Tube non centrifugé | 1 tube EDTA 5 ml ou 10 ml de liquide amniotique ou villosités choriales + sang des parents tube EDTA | Température ambiante | / |  | moléculaire | Oui |  |  | Sur demande
Cytogénétique prénatale et constitutionnelle | (+352) 28 100 549 | X FRAGILE |  | Sang périphérique villosités choriales liquide amniotique | Tube non centrifugé | 1 tube EDTA 5 ml ou 10 ml de liquide amniotique ou villosités choriales + sang des parents tube EDTA | Température ambiante | / |  | moléculaire | Oui |  |  | Sur demande
Cytogénétique prénatale et constitutionnelle | (+352) 28 100 549 | DEL Yq |  | Sang périphérique total EDTA | Tube non centrifugé | 1 tube EDTA | Température ambiante | / |  | moléculaire | Oui |  |  | Sur demande
Cytogénétique prénatale et constitutionnelle | (+352) 28 100 549 | Smith Lemli Opitz |  | Sur demande | Sur demande | Sur demande | Sur demande | / |  |  | Oui |  |  | Sur demande
Epidémiologie et Génomique Microbienne | (+352) 28100-514 (RDS) / (+352) 28100-516 (Permanence) | CAMPYLOBACTER JEJUNI/COLI: TYPAGE PAR NGS | MLST, cgMLST, porine, gyrase | Souche / ADN | / | 1 souche pure / ADN extraite | Souch à T° ambiante / ADN -20°C | / | Formulaire Envoi Campylobacter | Séquençage Illumina | Non | / | / | 15 jours ouvrés | minimum 10 ans | / | https://lns.lu/telechargement/ | /
Epidémiologie et Génomique Microbienne | (+352) 28100-514 (RDS) / (+352) 28100-516 (Permanence) | CAMPYLOBACTER: IDENTIFICATION ESPECE PAR NGS | / | Souche / ADN | / | 1 souche pure / ADN extraite | Souch à T° ambiante / ADN -20°C | / | Formulaire Envoi Campylobacter | Séquençage Illumina | Non | / | / | 15 jours ouvrés | minimum 10 ans | / | https://lns.lu/telechargement/ | /
Epidémiologie et Génomique Microbienne | (+352) 28100-514 (RDS) / (+352) 28100-516 (Permanence) | ESCHERICHIA COLI STEC: TYPAGE DES VEROTOXINES PAR NGS | / | Souche / ADN | / | 1 souche pure / ADN extraite | Souch à T° ambiante / ADN -20°C | / | Formulaire Envoi E. coli | Séquençage Illumina | Non | / | / | 15 jours ouvrés | minimum 10 ans | / | https://lns.lu/telechargement/ | /
Epidémiologie et Génomique Microbienne | (+352) 28100-514 (RDS) / (+352) 28100-516 (Permanence) | ESCHERICHIA COLI: TYPAGE PAR NGS | MLST, cgMLST, sérotypage in silico, gènes de virulence | Souche / ADN | / | 1 souche pure / ADN extraite | Souch à T° ambiante / ADN -20°C | / | Formulaire Envoi E. coli | Séquençage Illumina | Non | / | / | 15 jours ouvrés | minimum 10 ans | / | https://lns.lu/telechargement/ | /
Epidémiologie et Génomique Microbienne | (+352) 28100-514 (RDS) / (+352) 28100-516 (Permanence) | HPV: TYPAGE PAR NGS | 182 Génotypes | Frottis cervical, pot ThinPrep | / | ThinPrep: 20 ml | T° ambiante | / | - | Séquençage Illumina | Non | / | / | 15 jours ouvrés | ADN extraite minimum 10 ans | / | / | /
Epidémiologie et Génomique Microbienne | (+352) 28100-514 (RDS) / (+352) 28100-516 (Permanence) | HPV-28: DETECTION ET TYPAGE DE 28 GENOTYPES | 14 High-Risk et 14 Low-Risk | Frottis cervical, pot ThinPrep / Frottis, tube type COPAN eNAT / Biopsie, tissu frais ou FFPE / Urine, tube type COPAN eNAT | Urine 1er jet | ThinPrep: 20 ml / Biopsie FFPE: 3 coupes / Urine: 3 ml dans 1 ml eNAT | T° ambiante | BH834 | Ordonnance médicale et/ou Fiche d'envoi du laboratoire | PCR temps réel | Non | / | / | 15 jours ouvrés | ADN extraite minimum 10 ans | / | / | /
Epidémiologie et Génomique Microbienne | (+352) 28100-514 (RDS) / (+352) 28100-516 (Permanence) | LISTERIA MONOCYTOGENES: TYPAGE PAR NGS | MLST, cgMLST | Souche / ADN | / | 1 souche pure / ADN extraite | Souch à T° ambiante / ADN -20°C | / | Formulaire Envoi Souche | Séquençage Illumina | Non | / | / | 15 jours ouvrés | minimum 10 ans | / | https://lns.lu/telechargement/ | /
Epidémiologie et Génomique Microbienne | (+352) 28100-514 (RDS) / (+352) 28100-516 (Permanence) | LISTERIA MONOCYTOGENES: SEROTYPAGE PAR PCR | / | Souche / ADN | / | 1 souche pure / ADN extraite | Souch à T° ambiante / ADN -20°C | / | Formulaire Envoi Souche | PCR | Non | / | / | 10 jours ouvrés | minimum 10 ans | / | https://lns.lu/telechargement/ | /
Epidémiologie et Génomique Microbienne | (+352) 28100-514 (RDS) / (+352) 28100-516 (Permanence) | SALMONELLA: TYPAGE PAR NGS | MLST, cgMLST, sérotypage in silico, antibiorésitance | Souche / ADN | / | 1 souche pure / ADN extraite | Souch à T° ambiante / ADN -20°C | / | Formulaire Envoi Souche | Séquençage Illumina | Non | / | / | 15 jours ouvrés | minimum 10 ans | / | https://lns.lu/telechargement/ | /
Epidémiologie et Génomique Microbienne | (+352) 28100-514 (RDS) / (+352) 28100-516 (Permanence) | YERSINIA ENTEROCOLITICA: TYPAGE PAR NGS | MLST, cgMLST, gènes de virulence | Souche / ADN | / | 1 souche pure / ADN extraite | Souch à T° ambiante / ADN -20°C | / | Formulaire Envoi Souche | Séquençage Illumina | Non | / | / | 15 jours ouvrés | minimum 10 ans | / | https://lns.lu/telechargement/ | /
Epidémiologie et Génomique Microbienne | (+352) 28100-514 (RDS) / (+352) 28100-516 (Permanence) | GENES DE RESITANCE: DETERMINATION ET CARACTERISATION PAR NGS | / | Souche / ADN | / | 1 souche pure / ADN extraite | Souch à T° ambiante / ADN -20°C | / | Formulaire Envoi Souche | Séquençage Illumina | Non | / | / | 15 jours ouvrés | minimum 10 ans | / | https://lns.lu/telechargement/ | /
Epidémiologie et Génomique Microbienne | (+352) 28100-514 (RDS) / (+352) 28100-516 (Permanence) | COMPARAISON DE GENOMES BACTERIENS PAR NGS | / | Souche / ADN | / | 1 souche pure / ADN extraite | Souch à T° ambiante / ADN -20°C | / | Formulaire Envoi Souche | Séquençage Illumina | Non | / | / | 15 jours ouvrés | minimum 10 ans | / | https://lns.lu/telechargement/ | /
Hémato-oncologie | (+352) 28 100 436 | CARYOTYPE SUR MOELLE, hémopathie maligne | / | Moelle héparinée | A acheminer dans les 48h maximum après la ponction | min 3 ml | Température ambiante | LB004 | Fiche de demande ONCO LNS D-M2-FDO-MOLHEO | Cultures cellulaires avec et sans mitogènes | Non | / | / | 3 à 4 semaines | 1 semaine | / | https://lns.lu/telechargement/ | /
Hémato-oncologie | (+352) 28 100 436 | CARYOTYPE SUR SANG, hémopathie maligne | / | Sang hépariné | A acheminer dans les 48h maximum après la pise de sang | min 5 ml | Température ambiante | LB004 | Fiche de demande ONCO LNS D-M2-FDO-MOLHEO | Cultures cellulaires avec et sans mitogènes | Non | / | / | 3 à 4 semaines | 1 semaine | / | https://lns.lu/telechargement/ | /
Hémato-oncologie | (+352) 28 100 436 | FISH hémopathie maligne | / | Moelle/Sang hépariné | A acheminer dans les 48h maximum après la ponction | min 3 ml de moelle et 5 ml de sang | Température ambiante | LB005 | Fiche de demande ONCO LNS D-M2-FDO-MOLHEO | FISH | Non | / | / | 3 à 4 semaines | 1 semaine | FISH interphasique | https://lns.lu/telechargement/ | /
Hémato-oncologie | (+352) 28 100 436 | LLA , Leucémie lymphoblastique aigue | / | Moelle / Sang hépariné (blastique) | A acheminer dans les 48h maximum après la ponction | min 3 ml de moelle et 5 ml de sang | Température ambiante | LB005 / LB004 | Fiche de demande ONCO LNS D-M2-FDO-MOLHEO | Caryotype / FISH | Non | / | / | 3 à 4 semaines | 1 semaine | Bcr-Abl(t9;22)/ cMyc(8q24) /p16(9p21)/TEL/AML(t12;21) | https://lns.lu/telechargement/ | /
Hémato-oncologie | (+352) 28 100 436 | LLC , leucémie lymphoide chronique | / | Sang hépariné (ou moelle) | A acheminer dans les 48h maximum après la ponction | min 3 ml de moelle et 5 ml de sang | Température ambiante | LB005 / LB004 | Fiche de demande ONCO LNS D-M2-FDO-MOLHEO | Caryotype / FISH | Non | / | / | 3 à 4 semaines | 1 semaine | Sondes utilisées: Deletion ATM (11)(q22.3), del(13)(q14.3), del(13)(q34), del(17)(p13.1), +12 | https://lns.lu/telechargement/ | /
Hémato-oncologie | (+352) 28 100 436 | LMA, leucémie myéloide aigue /LMMC . leucémie myélomonocytaire chronique | / | Moelle / Sang hépariné (blastique) | A acheminer dans les 48h maximum après la ponction | min 3 ml de moelle et 5 ml de sang | Température ambiante | LB005 / LB004 | Fiche de demande ONCO LNS D-M2-FDO-MOLHEO | Caryotype / FISH | Non | / | / | 3 à 4 semaines | 1 semaine | Sondes utilisées: del(5)(q31)/-5, del(7)(q31)/-7, cMyc(8q24), del(20)(q12), Rearrangement/Deletion MLL (11) (q23.3) | https://lns.lu/telechargement/ | /
Hémato-oncologie | (+352) 28 100 436 | LMA-M2, leucémie myéloide aiguë M2 | / | Moelle / Sang hépariné (blastique) | A acheminer dans les 48h maximum après la ponction | min 3 ml de moelle et 5 ml de sang | Température ambiante | LB005 / LB004 | Fiche de demande ONCO LNS D-M2-FDO-MOLHEO | Caryotype / FISH | Non | / | / | 3 à 4 semaines | 1 semaine | Sondes utilisées: t(8;21) ETO/AML1 | https://lns.lu/telechargement/ | /
Hémato-oncologie | (+352) 28 100 436 | LMA-M3, leucémie myéloide aiguë M3 | / | Moelle / Sang hépariné (blastique) | A acheminer dans les 48h maximum après la ponction | min 3 ml de moelle et 5 ml de sang | Température ambiante | LB005 / LB004 | Fiche de demande ONCO LNS D-M2-FDO-MOLHEO | Caryotype / FISH | Non | / | / | 3 à 4 semaines | 1 semaine | Sondes utilisées: t(15;17) PML/RARA | https://lns.lu/telechargement/ | /
Hémato-oncologie | (+352) 28 100 436 | LMA-M4, leucémie myéloide aiguë M4 | / | Moelle / Sang hépariné (blastique) | A acheminer dans les 48h maximum après la ponction | min 3 ml de moelle et 5 ml de sang | Température ambiante | LB005 / LB004 | Fiche de demande ONCO LNS D-M2-FDO-MOLHEO | Caryotype / FISH | Non | / | / | 3 à 4 semaines | 1 semaine | Sondes utilisées: inv(16) MYH11/CBFB | https://lns.lu/telechargement/ | /
Hémato-oncologie | (+352) 28 100 436 | LMC, leucémie myéloide chronique | / | Moelle / Sang hépariné (si myelémie suffisante) | A acheminer dans les 48h maximum après la ponction | min 3 ml de moelle et 5 ml de sang | Température ambiante | LB005 / LB004 | Fiche de demande ONCO LNS D-M2-FDO-MOLHEO | Caryotype / FISH | Non | / | / | 3 à 4 semaines | 1 semaine | Sondes utilisées: BCR/ABL t(9;22) | https://lns.lu/telechargement/ | /
Hémato-oncologie | (+352) 28 100 436 | LNH, lymphome non-hodgkinien | / | Moelle/Sang hépariné | A acheminer dans les 48h maximum après la ponction | min 3 ml de moelle et 5 ml de sang | Température ambiante | LB005 / LB004 | Fiche de demande ONCO LNS D-M2-FDO-MOLHEO | Caryotype / FISH | Non | / | / | 3 à 4 semaines | 1 semaine | Sondes utilisées: Rarrang./Deletion MLL (11)(q23.3), del(13)(q14.3), del(17)(p13.1) | https://lns.lu/telechargement/ | /
Hémato-oncologie | (+352) 28 100 436 | LYMPHOME DU MANTEAU | / | Moelle/Sang hépariné | A acheminer dans les 48h maximum après la ponction | min 3 ml de moelle et 5 ml de sang | Température ambiante | LB005 / LB004 | Fiche de demande ONCO LNS D-M2-FDO-MOLHEO | Caryotype / FISH | Non | / | / | 3 à 4 semaines | 1 semaine | Sondes utilisées: t(11;14) BCL1/IGH | https://lns.lu/telechargement/ | /
Hémato-oncologie | (+352) 28 100 436 | LYMPHOME FOLLICULAIRE | / | Moelle/Sang hépariné | A acheminer dans les 48h maximum après la ponction | min 3 ml de moelle et 5 ml de sang | Température ambiante | LB005 / LB004 | Fiche de demande ONCO LNS D-M2-FDO-MOLHEO | Caryotype / FISH | Non | / | / | 3 à 4 semaines | 1 semaine | Sondes utilisées: t(14;18) IGH/BCL2 | https://lns.lu/telechargement/ | /
Hémato-oncologie | (+352) 28 100 436 | MM, Myélome multiple | / | Moelle héparinée | A acheminer dans les 48h maximum après la ponction | min 3 ml de moelle | Température ambiante | LB005 (LB004) | Fiche de demande ONCO LNS D-M2-FDO-MOLHEO | FISH sur cellules CD138+ / Caryotype sur demande | Non | / | / | 3 à 4 semaines | 1 semaine | Sondes utilisées: IGH (14)(q32.3), CKS1B (1)(q21.3) CDKN2C (P18), (1)(p32.3), P53 (17)(p13.1) | https://lns.lu/telechargement/ | /
Hémato-oncologie | (+352) 28 100 436 | NMP, néoplasmes myéloprolifératifs | / | Moelle/Sang hépariné (si myélémie suffisante) | A acheminer dans les 48h maximum après la ponction | min 3 ml de moelle et 5 ml de sang | Température ambiante | LB005 / LB004 | Fiche de demande ONCO LNS D-M2-FDO-MOLHEO | Caryotype / FISH | Non | / | / | 3 à 4 semaines | 1 semaine | Sondes utilisées: del(7)(q31)/-7, +8, +9, del(17)(p13.1), del(20)(q12) | https://lns.lu/telechargement/ | /
Hémato-oncologie | (+352) 28 100 436 | SMD, syndrome myélodysplasique | / | Moelle héparinée | A acheminer dans les 48h maximum après la ponction | min 3 ml de moelle | Température ambiante | LB005 / LB004 | Fiche de demande ONCO LNS D-M2-FDO-MOLHEO | Caryotype / FISH | Non | / | / | 3 à 4 semaines | 1 semaine | Sondes utilisées: del(5)(q31)/-5, del(7)(q31)/-7, +8, del(20)(q12) | https://lns.lu/telechargement/ | /
Hémato-oncologie | (+352) 28 100 436 | DEPISTAGE DU REARRANGEMENT DES GENES DES IMMUNOGLOBULINES (IGH + IGK) | / | Sang EDTA / Echantillon de Moëlle Osseuse | A acheminer dans les 48h maximum après la ponction | min 3 ml de moelle min 5 ml de sang | Température ambiante | / | Fiche de demande ONCO LNS D-M2-FDO-MOLHEO | Biologie moléculaire | Non | / | / | Sur demande | 1 semaine | PCR + Analyse de fragments | https://lns.lu/telechargement/ | /
Hémato-oncologie | (+352) 28 100 436 | DEPISTAGE DU REARRANGEMENT DES GENES DU RECEPTEUR DES CELLULES T (TCRB + TCRG) | / | Sang EDTA / Echantillon de Moëlle Osseuse | A acheminer dans les 48h maximum après la ponction | min 3 ml de moelle min 5 ml de sang | Température ambiante | / | Fiche de demande ONCO LNS D-M2-FDO-MOLHEO | Biologie moléculaire | Non | / | / | Sur demande | 1 semaine | PCR + Analyse de fragments | https://lns.lu/telechargement/ | /
Hémato-oncologie | (+352) 28 100 436 | Recherche quantitative du transcrit BCR-ABL1 (p210) | / | Sang EDTA | A acheminer dans les 24h maximum après la prise de sang | 2 tubes de 5 ml | Température ambiante | / | Fiche de demande ONCO LNS D-M2-FDO-MOLHEO | qRT-PCR | Non | / | / | 1 semaine | 1 semaine | Suivi LMC : detection quantitative des transcipts d'ARNm de translocation BCR/ABL (type e13a/b2a2 au e14a2/b3a2) dans l'échantillonde sang périphérique prélevé sur les patients ayant déjà reçu un diagnostic de LMC | https://lns.lu/telechargement/ | /
Plateforme de biologie moléculaire, bioinformatique et séquençage | (+352) 28 100 421 | DOSAGE de l'HbF |  | Sang EDTA | 5 ml | / | TA | LG111 | Formulaire de Demande Hémoglobinopathie | HPLC ou/et électrophorèse capillaire | Non |  |  | 2 semaines |  | A voir dans le contexte: Electrophorèsede l'hémoglobine
Plateforme de biologie moléculaire, bioinformatique et séquençage | (+352) 28 100 421 | DOSAGE de l'Hb A2 |  | Sang EDTA | 5 ml | / | TA | LG102 | Formulaire de Demande Hémoglobinopathie | HPLC ou/et électrophorèse capillaire | Non |  |  | 2 semaines |  | A voir dans le contexte: Electrophorèsede l'hémoglobine
Plateforme de biologie moléculaire, bioinformatique et séquençage | (+352) 28 100 421 | ELECTROPHORESE DE L'HEMOGLOBINE |  | Sang EDTA | 5 ml | / | TA | LG101/LG102 | Formulaire de Demande Hémoglobinopathie | Focalisation Isoélectrique / HPLC / Electrophorèse capillaire / RP-HPLC | Non |  |  | 2 semaines |  | /
Plateforme de biologie moléculaire, bioinformatique et séquençage | (+352) 28 100 421 | FACTEUR II / PROTHROMBINE (Mut G2021A) |  | Sang EDTA | 2 ml | / | TA | LB011 |  | PCR en temps réel / Courbe de Fusion | Non |  |  | 2 semaines |  | Génétique de la Thrombophilie. Si plusieurs paramètres sont demandés un seul tube EDTA (2 mL de sang) suffit pour tous les tests génétiques en thrombophilie
Plateforme de biologie moléculaire, bioinformatique et séquençage | (+352) 28 100 421 | FACTEUR V LEIDEN (Mut R506Q) |  | Sang EDTA | 2 ml | / | TA | LB011 |  | PCR en temps réel / Courbe de Fusion | Non |  |  | 2 semaines |  | Génétique de la Thrombophilie. Si plusieurs paramètres sont demandés un seul tube EDTA (2 mL de sang) suffit pour tous les tests génétiques en thrombophilie
Plateforme de biologie moléculaire, bioinformatique et séquençage | (+352) 28 100 421 | FACTEUR XIII (Mut V34L) |  | Sang EDTA | 2 ml | / | TA | LB011 |  | PCR en temps réel / Courbe de Fusion | Non |  |  | 2 semaines |  | Génétique de la Thrombophilie. Si plusieurs paramètres sont demandés un seul tube EDTA (2 mL de sang) suffit pour tous les tests génétiques en thrombophilie
Plateforme de biologie moléculaire, bioinformatique et séquençage | (+352) 28 100 421 | Hb A1c / HEMOGLOBINE GLYQUEE |  | Sang EDTA | 5 ml | / | TA | LC006 |  | HPLC ou électrophorèse capillaire | Non |  |  | 1 semaine |  | /
Plateforme de biologie moléculaire, bioinformatique et séquençage | (+352) 28 100 421 | HEMOCHROMATOSE GENETIQUE / HFE (Mut C282Y) |  | Sang EDTA | 2 ml | / | TA | LB011 |  | PCR en temps réel / Courbe de Fusion | Non |  |  | 2 semaines |  | Génétique de l'Hémochromatose. Si les deux mutatiuons HFE sont demandés, un seul tube de sang EDTA suffit
Plateforme de biologie moléculaire, bioinformatique et séquençage | (+352) 28 100 421 | HEMOCHROMATOSE GENETIQUE / HFE (Mut H63D) |  | Sang EDTA | 2 ml | / | TA | LB011 |  | PCR en temps réel / Courbe de Fusion | Non |  |  | 2 semaines |  | Génétique de l'Hémochromatose. Si les deux mutatiuons HFE sont demandés, un seul tube de sang EDTA suffit
Plateforme de biologie moléculaire, bioinformatique et séquençage | (+352) 28 100 421 | HPLC (analyse de l'Hémoglobine par) |  | Sang EDTA | 5 ml | / | TA | LG102 |  | Echangeur d'ions et/ou RP-HPLC des chaînes de globine | Non |  |  | 2 semaines |  | A voir dans le contexte: Electrophorèsede l'hémoglobine
Plateforme de biologie moléculaire, bioinformatique et séquençage | (+352) 28 100 421 | INHIBITEUR DE L'ACTIVATEUR DU PLASMINOGENE 1 (PAI-1) |  | Sang EDTA | 2 ml | / | TA | LB011 |  | PCR en temps réel / Courbe de Fusion | Non |  |  | 2 semaines |  | Génétique de la Thrombophilie. Si plusieurs paramètres sont demandés un seul tube EDTA (2 mL de sang) suffit pour tous les tests génétiques en thrombophilie
Plateforme de biologie moléculaire, bioinformatique et séquençage | (+352) 28 100 421 | ISOELECTROFOCALISATION DE L'HEMOGLOBINE |  | Sang EDTA | 5 ml | / | TA | LG101 |  | Focalisation isoélectrique dans un gradient de pH 6-9 | Non |  |  | 2 semaines |  | A voir dans le contexte: Electrophorèsede l'hémoglobine
Plateforme de biologie moléculaire, bioinformatique et séquençage | (+352) 28 100 421 | JAK2 (Janus Kinase 2) (Mut V617F) |  | Sang EDTA / Echantillon de Moëlle Osseuse EDTA | 2 ml | / | TA | / |  | PCR quantitative en temps réel | Non |  |  | 3 semaines |  | Dépistage de la Mutation V617F de JAK2 dans la phase d'investgation diagnostique d'un syndrome myéloprolifératif (SMP)
Plateforme de biologie moléculaire, bioinformatique et séquençage | (+352) 28 100 421 | MTHFR (Mut A1298C) |  | Sang EDTA | 2 ml | / | TA | LB011 |  | PCR en temps réel / Courbe de Fusion | Non |  |  | 2 semaines |  | Génétique de la Thrombophilie. Si plusieurs paramètres sont demandés un seul tube EDTA (2 mL de sang) suffit pour tous les tests génétiques en thrombophilie. MTHFR = Methylenetetrahydrofolate reductase
Plateforme de biologie moléculaire, bioinformatique et séquençage | (+352) 28 100 421 | MTHFR (Mut C677T) |  | Sang EDTA | 2 ml | / | TA | LB011 |  | PCR en temps réel / Courbe de Fusion | Non |  |  | 1 semaine |  | Génétique de la Thrombophilie. Si plusieurs paramètres sont demandés un seul tube EDTA (2 mL de sang) suffit pour tous les tests génétiques en thrombophilie. MTHFR = Methylenetetrahydrofolate reductase
Plateforme de biologie moléculaire, bioinformatique et séquençage | (+352) 28 100 421 | RECHERCHE D' ALPHA THALASSEMIE |  | Sang EDTA | 2 ml |  | TA | / |  | PCR / MLPA | Non |  |  | 2 semaines |  | Recherche des 7causes délétionnelles les plus fréquentes d'alpha-thalassémie Alpha+ thalassémie: délétion 3.7 et 4.2 Alpha° thalassémie: délétion SEA, MED, 20.5, FIL et THAI. Les cas non élucidés par GAP-PCR sont anaylsés par MPLA
Plateforme de biologie moléculaire, bioinformatique et séquençage | (+352) 28 100 421 | RECHERCHE DE L'HEMOGLOBINE S PAR TEST DE SOLUBILITE (Itano) |  | Sang Edta | 5 ml | / | TA | LG121 | Formulaire de Demande Hémoglobinopathie | Test de solubilité | Non |  |  | 2 semaines |  | A voir dans le contexte: Electrophorèsede l'hémoglobine
Plateforme de biologie moléculaire, bioinformatique et séquençage | (+352) 28 100 421 | RECHERCHE D'HEMOGLOBINE INSTABLE |  | 1 tube de sang EDTA + 2 tubes de sang Citrate | 1 tube de sang EDTA + 2 tubes de sang Citrate | / | TA | LG101 | Formulaire de Demande Hémoglobinopathie | Exposition de l'hémolysat à l'isopropanol ou à la chaleur | Non |  |  | 2 semaines |  | A voir dans le contexte: Electrophorèsede l'hémoglobine
Plateforme de biologie moléculaire, bioinformatique et séquençage | (+352) 28 100 421 | RESISTANCE GLOBULAIRE OSMOTIQUE |  | 1 tube de sang EDTA + 2 tubes de Sang Héparine | 1 tube de sang EDTA + 2 tubes de Sang Héparine | Ne pas prélever les vendredis ni les veilles de jour férié. Prévenir le Laboratoire avant envoi. Le sang doit arriver au Laboratoire avant midi. | TA | LG008 | Formulaire de Demande Hémoglobinopathie | Photométrie | Non |  |  | 2 semaines |  | /
Plateforme de biologie moléculaire, bioinformatique et séquençage | (+352) 28 100 421 | TEST DE MUTATION MELANOME (BRAF V600 / NRAS) |  | Echantillon tumoral [fixé (FFPE) ou frais (congelé)] | 3 coupes histologiques (FFPE) de 10µm / Contenu tumoral >10% | / | TA | / | Formulaire de Demande Génétique Somatique | PCR en temps réel / Biocartis Idylla | Non |  |  | 2 semaines
Plateforme de biologie moléculaire, bioinformatique et séquençage | (+352) 28 100 421 | TEST DE MUTATION CANCER COLORECTAL (KRAS / NRAS / BRAF) |  | Echantillon tumoral [fixé (FFPE) ou frais (congelé)] | 3 coupes histologiques (FFPE) de 10µm / Contenu tumoral >10% | / | TA | / | Formulaire de Demande Génétique Somatique | PCR en temps réel / Biocartis Idylla | Non |  |  | 2 semaines
Plateforme de biologie moléculaire, bioinformatique et séquençage | (+352) 28 100 421 | TRIPLIFICATION DES GENES ALPHA DE L'HEMOGLOBINE |  | Sang EDTA | 2 ml | / | TA | / | Formulaire de Demande Hémoglobinopathie | PCR | Non |  |  | 2 semaines |  | A demander dans le cadre d'une ß-thalassémie hétérozygote à phénotype plus sévère qu'habituellement (anémie nette, signes d'hémolyse)
Plateforme de biologie moléculaire, bioinformatique et séquençage | (+352) 28 100 421 | TEST DE MUTATION EGFR |  | Echantillon tumoral [fixé (FFPE) ou frais (congelé)] | 3 coupes histologiques (FFPE) de 10µm / Contenu tumoral >10% | / | TA | / | Formulaire de Demande Génétique Somatique | PCR /Biocartis Idylla | Non |  |  | 2 semaines
Plateforme de biologie moléculaire, bioinformatique et séquençage | (+352) 28 100 421 | TEST DE MUTATION EGFR SUR ADN TUMORAL CIRCULANT PLASMATIQUE (y compris T790M) |  | Sang EDTA dans tubes spéciaux (Roche cfDNA collection Tubes) | Min 8ml | / | TA | / | Formulaire de Demande Génétique Somatique Externe | PCR en temps réel, Roche Cobas | Non |  |  | 2 semaines
Plateforme de biologie moléculaire, bioinformatique et séquençage | (+352) 28 100 421 | SéQUENCAGE TUMEURS SOLIDES PANEL DE 15 GENES (ILLUMINA TRUSIGHT TUMOR 15) |  | Echantillon tumoral [fixé (FFPE) ou frais (congelé)] | Min 3 coupes histologiques (FFPE) de 10µm / Contenu tumoral >10% | / | TA | / | Formulaire de Demande Génétique Somatique | Séquençage NGS de mutations hotspot dans 15 gènes. Enrichissement par PCR. | Non |  |  | 2 semaines
Plateforme de biologie moléculaire, bioinformatique et séquençage | (+352) 28 100 421 | SéQUENCAGE TUMEURS SOLIDES PANEL DE 47 GENES (AGILENT CLEAR SEQ CANCER) |  | Echantillon tumoral [fixé (FFPE) ou frais (congelé)] | Min 3 coupes histologiques (FFPE) de 10µm / Contenu tumoral >10% | / | TA | / | Formulaire de Demande Génétique Somatique | Séquençage NGS de mutations hotspot dans 47 gènes. Enrichissement Haloplex. | Non |  |  | 1 mois
Surveillance biologique & hygiène du milieu | (+352) 28 100 603 | Aldehydes (dosage) |  | Air ambiant | / | tube DNPH | / | 100 € HTVA | http://www.lns.public.lu/publications/formulaires/Demande_d_analyses_environnementales.pdf | HPLC | Non | / | ppm | 45 jours | 14 jours | Recherche et dosage d'aldéhydes: Acétaldéhyde, Butanal, Décanal, Formaldéhyde, Heptanal, Hexanal, Nonanal, Octanal, Pentanal, Propanal, Tolualdéhyde, Benzaldéhyde, Crotonaldéhyde, Méthacroléine, Buténal
Surveillance biologique & hygiène du milieu | (+352) 28 100 603 | Acétaldéhyde |  | Air ambiant | / | tube DNPH | / | 100 € HTVA | http://www.lns.public.lu/publications/formulaires/Demande_d_analyses_environnementales.pdf | HPLC | Non | / | ppm | 45 jours | 14 jours | Recherche et dosage d'aldéhydes: Acétaldéhyde, Butanal, Décanal, Formaldéhyde, Heptanal, Hexanal, Nonanal, Octanal, Pentanal, Propanal, Tolualdéhyde, Benzaldéhyde, Crotonaldéhyde, Méthacroléine, Buténal
Surveillance biologique & hygiène du milieu | (+352) 28 100 603 | Butanal |  | Air ambiant | / | tube DNPH | / | 100 € HTVA | http://www.lns.public.lu/publications/formulaires/Demande_d_analyses_environnementales.pdf | HPLC | Non | / | ppm | 45 jours | 14 jours | Recherche et dosage d'aldéhydes: Acétaldéhyde, Butanal, Décanal, Formaldéhyde, Heptanal, Hexanal, Nonanal, Octanal, Pentanal, Propanal, Tolualdéhyde, Benzaldéhyde, Crotonaldéhyde, Méthacroléine, Buténal
Surveillance biologique & hygiène du milieu | (+352) 28 100 603 | Décanal |  | Air ambiant | / | tube DNPH | / | 100 € HTVA | http://www.lns.public.lu/publications/formulaires/Demande_d_analyses_environnementales.pdf | HPLC | Non | / | ppm | 45 jours | 14 jours | Recherche et dosage d'aldéhydes: Acétaldéhyde, Butanal, Décanal, Formaldéhyde, Heptanal, Hexanal, Nonanal, Octanal, Pentanal, Propanal, Tolualdéhyde, Benzaldéhyde, Crotonaldéhyde, Méthacroléine, Buténal
Surveillance biologique & hygiène du milieu | (+352) 28 100 603 | Formaldéhyde |  | Air ambiant | / | tube DNPH | / | 100 € HTVA | http://www.lns.public.lu/publications/formulaires/Demande_d_analyses_environnementales.pdf | HPLC | Non | / | ppm | 45 jours | 14 jours | Recherche et dosage d'aldéhydes: Acétaldéhyde, Butanal, Décanal, Formaldéhyde, Heptanal, Hexanal, Nonanal, Octanal, Pentanal, Propanal, Tolualdéhyde, Benzaldéhyde, Crotonaldéhyde, Méthacroléine, Buténal
Surveillance biologique & hygiène du milieu | (+352) 28 100 603 | Heptanal |  | Air ambiant | / | tube DNPH | / | 100 € HTVA | http://www.lns.public.lu/publications/formulaires/Demande_d_analyses_environnementales.pdf | HPLC | Non | / | ppm | 45 jours | 14 jours | Recherche et dosage d'aldéhydes: Acétaldéhyde, Butanal, Décanal, Formaldéhyde, Heptanal, Hexanal, Nonanal, Octanal, Pentanal, Propanal, Tolualdéhyde, Benzaldéhyde, Crotonaldéhyde, Méthacroléine, Buténal
Surveillance biologique & hygiène du milieu | (+352) 28 100 603 | Hexanal |  | Air ambiant | / | tube DNPH | / | 100 € HTVA | http://www.lns.public.lu/publications/formulaires/Demande_d_analyses_environnementales.pdf | HPLC | Non | / | ppm | 45 jours | 14 jours | Recherche et dosage d'aldéhydes: Acétaldéhyde, Butanal, Décanal, Formaldéhyde, Heptanal, Hexanal, Nonanal, Octanal, Pentanal, Propanal, Tolualdéhyde, Benzaldéhyde, Crotonaldéhyde, Méthacroléine, Buténal
Surveillance biologique & hygiène du milieu | (+352) 28 100 603 | Nonanal |  | Air ambiant | / | tube DNPH | / | 100 € HTVA | http://www.lns.public.lu/publications/formulaires/Demande_d_analyses_environnementales.pdf | HPLC | Non | / | ppm | 45 jours | 14 jours | Recherche et dosage d'aldéhydes: Acétaldéhyde, Butanal, Décanal, Formaldéhyde, Heptanal, Hexanal, Nonanal, Octanal, Pentanal, Propanal, Tolualdéhyde, Benzaldéhyde, Crotonaldéhyde, Méthacroléine, Buténal
Surveillance biologique & hygiène du milieu | (+352) 28 100 603 | Octanal |  | Air ambiant | / | tube DNPH | / | 100 € HTVA | http://www.lns.public.lu/publications/formulaires/Demande_d_analyses_environnementales.pdf | HPLC | Non | / | ppm | 45 jours | 14 jours | Recherche et dosage d'aldéhydes: Acétaldéhyde, Butanal, Décanal, Formaldéhyde, Heptanal, Hexanal, Nonanal, Octanal, Pentanal, Propanal, Tolualdéhyde, Benzaldéhyde, Crotonaldéhyde, Méthacroléine, Buténal
Surveillance biologique & hygiène du milieu | (+352) 28 100 603 | Pentanal |  | Air ambiant | / | tube DNPH | / | 100 € HTVA | http://www.lns.public.lu/publications/formulaires/Demande_d_analyses_environnementales.pdf | HPLC | Non | / | ppm | 45 jours | 14 jours | Recherche et dosage d'aldéhydes: Acétaldéhyde, Butanal, Décanal, Formaldéhyde, Heptanal, Hexanal, Nonanal, Octanal, Pentanal, Propanal, Tolualdéhyde, Benzaldéhyde, Crotonaldéhyde, Méthacroléine, Buténal
Surveillance biologique & hygiène du milieu | (+352) 28 100 603 | Propanal |  | Air ambiant | / | tube DNPH | / | 100 € HTVA | http://www.lns.public.lu/publications/formulaires/Demande_d_analyses_environnementales.pdf | HPLC | Non | / | ppm | 45 jours | 14 jours | Recherche et dosage d'aldéhydes: Acétaldéhyde, Butanal, Décanal, Formaldéhyde, Heptanal, Hexanal, Nonanal, Octanal, Pentanal, Propanal, Tolualdéhyde, Benzaldéhyde, Crotonaldéhyde, Méthacroléine, Buténal
Surveillance biologique & hygiène du milieu | (+352) 28 100 603 | Tolualdéhyde |  | Air ambiant | / | tube DNPH | / | 100 € HTVA | http://www.lns.public.lu/publications/formulaires/Demande_d_analyses_environnementales.pdf | HPLC | Non | / | ppm | 45 jours | 14 jours | Recherche et dosage d'aldéhydes: Acétaldéhyde, Butanal, Décanal, Formaldéhyde, Heptanal, Hexanal, Nonanal, Octanal, Pentanal, Propanal, Tolualdéhyde, Benzaldéhyde, Crotonaldéhyde, Méthacroléine, Buténal
Surveillance biologique & hygiène du milieu | (+352) 28 100 603 | Benzaldéhyde |  | Air ambiant | / | tube DNPH | / | 100 € HTVA | http://www.lns.public.lu/publications/formulaires/Demande_d_analyses_environnementales.pdf | HPLC | Non | / | ppm | 45 jours | 14 jours | Recherche et dosage d'aldéhydes: Acétaldéhyde, Butanal, Décanal, Formaldéhyde, Heptanal, Hexanal, Nonanal, Octanal, Pentanal, Propanal, Tolualdéhyde, Benzaldéhyde, Crotonaldéhyde, Méthacroléine, Buténal
Surveillance biologique & hygiène du milieu | (+352) 28 100 603 | Crotonaldéhyde |  | Air ambiant | / | tube DNPH | / | 100 € HTVA | http://www.lns.public.lu/publications/formulaires/Demande_d_analyses_environnementales.pdf | HPLC | Non | / | ppm | 45 jours | 14 jours | Recherche et dosage d'aldéhydes: Acétaldéhyde, Butanal, Décanal, Formaldéhyde, Heptanal, Hexanal, Nonanal, Octanal, Pentanal, Propanal, Tolualdéhyde, Benzaldéhyde, Crotonaldéhyde, Méthacroléine, Buténal
Surveillance biologique & hygiène du milieu | (+352) 28 100 603 | Méthacroléine |  | Air ambiant | / | tube DNPH | / | 100 € HTVA | http://www.lns.public.lu/publications/formulaires/Demande_d_analyses_environnementales.pdf | HPLC | Non | / | ppm | 45 jours | 14 jours | Recherche et dosage d'aldéhydes: Acétaldéhyde, Butanal, Décanal, Formaldéhyde, Heptanal, Hexanal, Nonanal, Octanal, Pentanal, Propanal, Tolualdéhyde, Benzaldéhyde, Crotonaldéhyde, Méthacroléine, Buténal
Surveillance biologique & hygiène du milieu | (+352) 28 100 603 | Buténal |  | Air ambiant | / | tube DNPH | / | 100 € HTVA | http://www.lns.public.lu/publications/formulaires/Demande_d_analyses_environnementales.pdf | HPLC | Non | / | ppm | 45 jours | 14 jours | Recherche et dosage d'aldéhydes: Acétaldéhyde, Butanal, Décanal, Formaldéhyde, Heptanal, Hexanal, Nonanal, Octanal, Pentanal, Propanal, Tolualdéhyde, Benzaldéhyde, Crotonaldéhyde, Méthacroléine, Buténal
Surveillance biologique & hygiène du milieu | (+352) 28 100 603 | METAUX ET OLIGOELEMENTS - Sérum |  | Sérum | / | 2 ml | / | LF101 | Ordonnance médicale | ICP-MS | Non | / | µg/l | 10 jours | 14 jours | Recherche et dosage de métaux lourds et oligoéléments dans le sérum: Cuivre, Zinc, Sélénium, Aluminium, Cobalt
Surveillance biologique & hygiène du milieu | (+352) 28 100 603 | CUIVRE - Sérum |  | Sérum | / | 2 ml | / | BF 110 | Ordonnance médicale | ICP-MS | Non | / | µg/l | 10 jours | 14 jours | Recherche et dosage de métaux lourds et oligoéléments dans le sérum: Cuivre, Zinc, Sélénium, Aluminium, Strontium, Nickel, Cobalt, Molybdène
Surveillance biologique & hygiène du milieu | (+352) 28 100 603 | ZINC - Sérum |  | Sérum | / | 2 ml | / | LF101 | Ordonnance médicale | ICP-MS | Non | / | µg/l | 10 jours | 14 jours | Recherche et dosage de métaux lourds et oligoéléments dans le sérum: Cuivre, Zinc, Sélénium, Aluminium, Strontium, Nickel, Cobalt, Molybdène
Surveillance biologique & hygiène du milieu | (+352) 28 100 603 | SELENIUM - Sérum |  | Sérum | / | 2 ml | / | BF 107 | Ordonnance médicale | ICP-MS | Non | / | µg/l | 10 jours | 14 jours | Recherche et dosage de métaux lourds et oligoéléments dans le sérum: Cuivre, Zinc, Sélénium, Aluminium, Strontium, Nickel, Cobalt, Molybdène
Surveillance biologique & hygiène du milieu | (+352) 28 100 603 | Aluminium - Serum |  | Sérum | / | 2 ml | / | BF101 | Ordonnance médicale | ICP-MS | Non | / | µg/l | 10 jours | 14 jours | Recherche et dosage de métaux lourds et oligoéléments dans le sérum: Cuivre, Zinc, Sélénium, Aluminium, Strontium, Nickel, Cobalt, Molybdène
Surveillance biologique & hygiène du milieu | (+352) 28 100 603 | Cobalt -Serum |  | Sérum | / | 2 ml | / | BF112 | Ordonnance médicale | ICP-MS | Non | / | µg/l | 10 jours | 14 jours | Recherche et dosage de métaux lourds et oligoéléments dans le sérum: Cuivre, Zinc, Sélénium, Aluminium, Strontium, Nickel, Cobalt, Molybdène
Surveillance biologique & hygiène du milieu | (+352) 28 100 603 | ARSENIC (As) - Spéciation |  | Urines, Aliments | / | 5 ml; 10 g | / | BF116 | Ordonnance médicale | Envoi au labo: Medizinisches Labor Bremen | Non | / | µg/l | 45 jours | 14 jours | Spéciation Arsénic inorganique (As(III) et As(V)) et Arsénic organique (Mono et diméthylasenic acid, Arsénobétaïne) par HPLC-ICP-MS
Surveillance biologique & hygiène du milieu | (+352) 28 100 603 | As(III): ARSENIC (As) - Spéciation |  | Urines, Aliments | / | 5 ml; 10 g | / | BF116 | Ordonnance médicale | HPLC / ICP-MS | Non | / | µg/l | 45 jours | 14 jours | Spéciation Arsénic inorganique (As(III) et As(V)) et Arsénic organique (Mono et diméthylasenic acid, Arsénobétaïne) par HPLC-ICP-MS
Surveillance biologique & hygiène du milieu | (+352) 28 100 603 | As(V): ARSENIC (As) - Spéciation |  | Urines, Aliments | / | 5 ml; 10 g | / | BF116 | Ordonnance médicale | HPLC / ICP-MS | Non | / | µg/l | 45 jours | 14 jours | Spéciation Arsénic inorganique (As(III) et As(V)) et Arsénic organique (Mono et diméthylasenic acid, Arsénobétaïne) par HPLC-ICP-MS
Surveillance biologique & hygiène du milieu | (+352) 28 100 603 | Monométhylarsenic acid: ARSENIC (As) - Spéciation |  | Urines, Aliments | / | 5 ml; 10 g | / | BF116 | Ordonnance médicale | HPLC / ICP-MS | Non | / | µg/l | 45 jours | 14 jours | Spéciation Arsénic inorganique (As(III) et As(V)) et Arsénic organique (Mono et diméthylasenic acid, Arsénobétaïne) par HPLC-ICP-MS
Surveillance biologique & hygiène du milieu | (+352) 28 100 603 | Diméthylarsenic acid: ARSENIC (As) - Spéciation |  | Urines, Aliments | / | 5 ml; 10 g | / | BF116 | Ordonnance médicale | HPLC / ICP-MS | Non | / | µg/l | 45 jours | 14 jours | Spéciation Arsénic inorganique (As(III) et As(V)) et Arsénic organique (Mono et diméthylasenic acid, Arsénobétaïne) par HPLC-ICP-MS
Surveillance biologique & hygiène du milieu | (+352) 28 100 603 | Arsénobétaïne: ARSENIC (As) - Spéciation |  | Urines, Aliments | / | 5 ml; 10 g | / | BF116 | Ordonnance médicale | HPLC / ICP-MS | Non | / | µg/l | 45 jours | 14 jours | Spéciation Arsénic inorganique (As(III) et As(V)) et Arsénic organique (Mono et diméthylasenic acid, Arsénobétaïne) par HPLC-ICP-MS
Surveillance biologique & hygiène du milieu | (+352) 28 100 603 | BIOCIDES (Dosage) |  | Matériaux: Bois, Cuir, Literie, Mousse, Poussière, Tapis e.a. | / | 1 g | / |  |  | ASE, GC-MS | Non | / | µg/g | 45 jours | 14 jours | Recherche et dosage de biocides: 4,4'-DDE, 4,4'-DDT, Azaconazole, Bisphénol A, Chlorothanil, Chlorpyriphos, Cyfluthrine, Cyperméthrine, Dichlofluanide, Dieldrine, Endosulfane, Eulan, Fenvalérate, Lindane, Méthoxychlor, Pentachlorophénol, Perméthrine, Phénothrine, Pipéronyl Butoxide, Propiconazole, Tetrachlorvinphos, Tetraméthrine, Tolyfluanide, Tribromophénol, Permethrine, Cyfluthrine, Cypermethrine, Fenvalerate, Phenothrine, Piperonyl Butoxide, Tetramethrine
Surveillance biologique & hygiène du milieu | (+352) 28 100 603 | 4,4'-DDE |  | Matériaux: Bois, Cuir, Literie, Mousse, Poussière, Tapis e.a. | / | 1 g | / |  | http://www.lns.public.lu/publications/formulaires/Demande_d_analyses_environnementales.pdf | ASE, GC-MS | Non | / | µg/g | 45 jours | 14 jours | Recherche et dosage de biocides: 4,4'-DDE, 4,4'-DDT, Azaconazole, Bisphénol A, Chlorothanil, Chlorpyriphos, Cyfluthrine, Cyperméthrine, Dichlofluanide, Dieldrine, Endosulfane, Eulan, Fenvalérate, Lindane, Méthoxychlor, Pentachlorophénol, Perméthrine, Phénothrine, Pipéronyl Butoxide, Propiconazole, Tetrachlorvinphos, Tetraméthrine, Tolyfluanide, Tribromophénol, Permethrine, Cyfluthrine, Cypermethrine, Fenvalerate, Phenothrine, Piperonyl Butoxide, Tetramethrine | https://lns.lu/telechargement/
Surveillance biologique & hygiène du milieu | (+352) 28 100 603 | 4,4'-DDT |  | Matériaux: Bois, Cuir, Literie, Mousse, Poussière, Tapis e.a. | / | 1 g | / |  |  | ASE, GC-MS | Non | / | µg/g | 45 jours | 14 jours | Recherche et dosage de biocides: 4,4'-DDE, 4,4'-DDT, Azaconazole, Bisphénol A, Chlorothanil, Chlorpyriphos, Cyfluthrine, Cyperméthrine, Dichlofluanide, Dieldrine, Endosulfane, Eulan, Fenvalérate, Lindane, Méthoxychlor, Pentachlorophénol, Perméthrine, Phénothrine, Pipéronyl Butoxide, Propiconazole, Tetrachlorvinphos, Tetraméthrine, Tolyfluanide, Tribromophénol, Permethrine, Cyfluthrine, Cypermethrine, Fenvalerate, Phenothrine, Piperonyl Butoxide, Tetramethrine | https://lns.lu/telechargement/
Surveillance biologique & hygiène du milieu | (+352) 28 100 603 | Azaconazole |  | Matériaux: Bois, Cuir, Literie, Mousse, Poussière, Tapis e.a. | / | 1 g | / |  |  | ASE, GC-MS | Non | / | µg/g | 45 jours | 14 jours | Recherche et dosage de biocides: 4,4'-DDE, 4,4'-DDT, Azaconazole, Bisphénol A, Chlorothanil, Chlorpyriphos, Cyfluthrine, Cyperméthrine, Dichlofluanide, Dieldrine, Endosulfane, Eulan, Fenvalérate, Lindane, Méthoxychlor, Pentachlorophénol, Perméthrine, Phénothrine, Pipéronyl Butoxide, Propiconazole, Tetrachlorvinphos, Tetraméthrine, Tolyfluanide, Tribromophénol, Permethrine, Cyfluthrine, Cypermethrine, Fenvalerate, Phenothrine, Piperonyl Butoxide, Tetramethrine | https://lns.lu/telechargement/
Surveillance biologique & hygiène du milieu | (+352) 28 100 603 | Bisphénol A |  | Matériaux: Bois, Cuir, Literie, Mousse, Poussière, Tapis e.a. | / | 1 g | / |  | http://www.lns.public.lu/publications/formulaires/Demande_d_analyses_environnementales.pdf | ASE, GC-MS | Non | / | µg/g | 45 jours | 14 jours | Recherche et dosage de biocides: 4,4'-DDE, 4,4'-DDT, Azaconazole, Bisphénol A, Chlorothanil, Chlorpyriphos, Cyfluthrine, Cyperméthrine, Dichlofluanide, Dieldrine, Endosulfane, Eulan, Fenvalérate, Lindane, Méthoxychlor, Pentachlorophénol, Perméthrine, Phénothrine, Pipéronyl Butoxide, Propiconazole, Tetrachlorvinphos, Tetraméthrine, Tolyfluanide, Tribromophénol, Permethrine, Cyfluthrine, Cypermethrine, Fenvalerate, Phenothrine, Piperonyl Butoxide, Tetramethrine | https://lns.lu/telechargement/
Surveillance biologique & hygiène du milieu | (+352) 28 100 603 | Chlorothanil |  | Matériaux: Bois, Cuir, Literie, Mousse, Poussière, Tapis e.a. | / | 1 g | / |  |  | ASE, GC-MS | Non | / | µg/g | 45 jours | 14 jours | Recherche et dosage de biocides: 4,4'-DDE, 4,4'-DDT, Azaconazole, Bisphénol A, Chlorothanil, Chlorpyriphos, Cyfluthrine, Cyperméthrine, Dichlofluanide, Dieldrine, Endosulfane, Eulan, Fenvalérate, Lindane, Méthoxychlor, Pentachlorophénol, Perméthrine, Phénothrine, Pipéronyl Butoxide, Propiconazole, Tetrachlorvinphos, Tetraméthrine, Tolyfluanide, Tribromophénol, Permethrine, Cyfluthrine, Cypermethrine, Fenvalerate, Phenothrine, Piperonyl Butoxide, Tetramethrine | https://lns.lu/telechargement/
Surveillance biologique & hygiène du milieu | (+352) 28 100 603 | Chlorpyriphos |  | Matériaux: Bois, Cuir, Literie, Mousse, Poussière, Tapis e.a. | / | 1 g | / |  |  | ASE, GC-MS | Non | / | µg/g | 45 jours | 14 jours | Recherche et dosage de biocides: 4,4'-DDE, 4,4'-DDT, Azaconazole, Bisphénol A, Chlorothanil, Chlorpyriphos, Cyfluthrine, Cyperméthrine, Dichlofluanide, Dieldrine, Endosulfane, Eulan, Fenvalérate, Lindane, Méthoxychlor, Pentachlorophénol, Perméthrine, Phénothrine, Pipéronyl Butoxide, Propiconazole, Tetrachlorvinphos, Tetraméthrine, Tolyfluanide, Tribromophénol, Permethrine, Cyfluthrine, Cypermethrine, Fenvalerate, Phenothrine, Piperonyl Butoxide, Tetramethrine | https://lns.lu/telechargement/
Surveillance biologique & hygiène du milieu | (+352) 28 100 603 | Cyfluthrine |  | Matériaux: Bois, Cuir, Literie, Mousse, Poussière, Tapis e.a. | / | 1 g | / | 150 € HTVA | http://www.lns.public.lu/publications/formulaires/Demande_d_analyses_environnementales.pdf | ASE, GC-MS | Non | / | µg/g | 45 jours | 14 jours | Recherche et dosage de biocides: 4,4'-DDE, 4,4'-DDT, Azaconazole, Bisphénol A, Chlorothanil, Chlorpyriphos, Cyfluthrine, Cyperméthrine, Dichlofluanide, Dieldrine, Endosulfane, Eulan, Fenvalérate, Lindane, Méthoxychlor, Pentachlorophénol, Perméthrine, Phénothrine, Pipéronyl Butoxide, Propiconazole, Tetrachlorvinphos, Tetraméthrine, Tolyfluanide, Tribromophénol, Permethrine, Cyfluthrine, Cypermethrine, Fenvalerate, Phenothrine, Piperonyl Butoxide, Tetramethrine | https://lns.lu/telechargement/
Surveillance biologique & hygiène du milieu | (+352) 28 100 603 | Cyperméthrine |  | Matériaux: Bois, Cuir, Literie, Mousse, Poussière, Tapis e.a. | / | 1 g | / |  |  | ASE, GC-MS | Non | / | µg/g | 45 jours | 14 jours | Recherche et dosage de biocides: 4,4'-DDE, 4,4'-DDT, Azaconazole, Bisphénol A, Chlorothanil, Chlorpyriphos, Cyfluthrine, Cyperméthrine, Dichlofluanide, Dieldrine, Endosulfane, Eulan, Fenvalérate, Lindane, Méthoxychlor, Pentachlorophénol, Perméthrine, Phénothrine, Pipéronyl Butoxide, Propiconazole, Tetrachlorvinphos, Tetraméthrine, Tolyfluanide, Tribromophénol, Permethrine, Cyfluthrine, Cypermethrine, Fenvalerate, Phenothrine, Piperonyl Butoxide, Tetramethrine | https://lns.lu/telechargement/
Surveillance biologique & hygiène du milieu | (+352) 28 100 603 | Dichlofluanide |  | Matériaux: Bois, Cuir, Literie, Mousse, Poussière, Tapis e.a. | / | 1 g | / |  |  | ASE, GC-MS | Non | / | µg/g | 45 jours | 14 jours | Recherche et dosage de biocides: 4,4'-DDE, 4,4'-DDT, Azaconazole, Bisphénol A, Chlorothanil, Chlorpyriphos, Cyfluthrine, Cyperméthrine, Dichlofluanide, Dieldrine, Endosulfane, Eulan, Fenvalérate, Lindane, Méthoxychlor, Pentachlorophénol, Perméthrine, Phénothrine, Pipéronyl Butoxide, Propiconazole, Tetrachlorvinphos, Tetraméthrine, Tolyfluanide, Tribromophénol, Permethrine, Cyfluthrine, Cypermethrine, Fenvalerate, Phenothrine, Piperonyl Butoxide, Tetramethrine | https://lns.lu/telechargement/
Surveillance biologique & hygiène du milieu | (+352) 28 100 603 | Dieldrine |  | Matériaux: Bois, Cuir, Literie, Mousse, Poussière, Tapis e.a. | / | 1 g | / |  | http://www.lns.public.lu/publications/formulaires/Demande_d_analyses_environnementales.pdf | ASE, GC-MS | Non | / | µg/g | 45 jours | 14 jours | Recherche et dosage de biocides: 4,4'-DDE, 4,4'-DDT, Azaconazole, Bisphénol A, Chlorothanil, Chlorpyriphos, Cyfluthrine, Cyperméthrine, Dichlofluanide, Dieldrine, Endosulfane, Eulan, Fenvalérate, Lindane, Méthoxychlor, Pentachlorophénol, Perméthrine, Phénothrine, Pipéronyl Butoxide, Propiconazole, Tetrachlorvinphos, Tetraméthrine, Tolyfluanide, Tribromophénol, Permethrine, Cyfluthrine, Cypermethrine, Fenvalerate, Phenothrine, Piperonyl Butoxide, Tetramethrine
Surveillance biologique & hygiène du milieu | (+352) 28 100 603 | Endosulfane |  | Matériaux: Bois, Cuir, Literie, Mousse, Poussière, Tapis e.a. | / | 1 g | / |  |  | ASE, GC-MS | Non | / | µg/g | 45 jours | 14 jours | Recherche et dosage de biocides: 4,4'-DDE, 4,4'-DDT, Azaconazole, Bisphénol A, Chlorothanil, Chlorpyriphos, Cyfluthrine, Cyperméthrine, Dichlofluanide, Dieldrine, Endosulfane, Eulan, Fenvalérate, Lindane, Méthoxychlor, Pentachlorophénol, Perméthrine, Phénothrine, Pipéronyl Butoxide, Propiconazole, Tetrachlorvinphos, Tetraméthrine, Tolyfluanide, Tribromophénol, Permethrine, Cyfluthrine, Cypermethrine, Fenvalerate, Phenothrine, Piperonyl Butoxide, Tetramethrine | https://lns.lu/telechargement/
Surveillance biologique & hygiène du milieu | (+352) 28 100 603 | Eulan |  | Matériaux: Bois, Cuir, Literie, Mousse, Poussière, Tapis e.a. | / | 1 g | / |  |  | ASE, GC-MS | Non | / | µg/g | 45 jours | 14 jours | Recherche et dosage de biocides: 4,4'-DDE, 4,4'-DDT, Azaconazole, Bisphénol A, Chlorothanil, Chlorpyriphos, Cyfluthrine, Cyperméthrine, Dichlofluanide, Dieldrine, Endosulfane, Eulan, Fenvalérate, Lindane, Méthoxychlor, Pentachlorophénol, Perméthrine, Phénothrine, Pipéronyl Butoxide, Propiconazole, Tetrachlorvinphos, Tetraméthrine, Tolyfluanide, Tribromophénol, Permethrine, Cyfluthrine, Cypermethrine, Fenvalerate, Phenothrine, Piperonyl Butoxide, Tetramethrine | https://lns.lu/telechargement/
Surveillance biologique & hygiène du milieu | (+352) 28 100 603 | Fenvalérate |  | Matériaux: Bois, Cuir, Literie, Mousse, Poussière, Tapis e.a. | / | 1 g | / |  | http://www.lns.public.lu/publications/formulaires/Demande_d_analyses_environnementales.pdf | ASE, GC-MS | Non | / | µg/g | 45 jours | 14 jours | Recherche et dosage de biocides: 4,4'-DDE, 4,4'-DDT, Azaconazole, Bisphénol A, Chlorothanil, Chlorpyriphos, Cyfluthrine, Cyperméthrine, Dichlofluanide, Dieldrine, Endosulfane, Eulan, Fenvalérate, Lindane, Méthoxychlor, Pentachlorophénol, Perméthrine, Phénothrine, Pipéronyl Butoxide, Propiconazole, Tetrachlorvinphos, Tetraméthrine, Tolyfluanide, Tribromophénol, Permethrine, Cyfluthrine, Cypermethrine, Fenvalerate, Phenothrine, Piperonyl Butoxide, Tetramethrine
Surveillance biologique & hygiène du milieu | (+352) 28 100 603 | BIOCIDES (Dosage) |  | Matériaux: Bois, Cuir, Literie, Mousse, Poussière, Tapis e.a. | / | 1 g | / |  |  | ASE, GC-MS | Non | / | µg/g | 45 jours | 14 jours | Recherche et dosage de biocides: 4,4'-DDE, 4,4'-DDT, Azaconazole, Bisphénol A, Chlorothanil, Chlorpyriphos, Cyfluthrine, Cyperméthrine, Dichlofluanide, Dieldrine, Endosulfane, Eulan, Fenvalérate, Lindane, Méthoxychlor, Pentachlorophénol, Perméthrine, Phénothrine, Pipéronyl Butoxide, Propiconazole, Tetrachlorvinphos, Tetraméthrine, Tolyfluanide, Tribromophénol, Permethrine, Cyfluthrine, Cypermethrine, Fenvalerate, Phenothrine, Piperonyl Butoxide, Tetramethrine | https://lns.lu/telechargement/
Surveillance biologique & hygiène du milieu | (+352) 28 100 603 | Lindane |  | Matériaux: Bois, Cuir, Literie, Mousse, Poussière, Tapis e.a. | / | 1 g | / |  |  | ASE, GC-MS | Non | / | µg/g | 45 jours | 14 jours | Recherche et dosage de biocides: 4,4'-DDE, 4,4'-DDT, Azaconazole, Bisphénol A, Chlorothanil, Chlorpyriphos, Cyfluthrine, Cyperméthrine, Dichlofluanide, Dieldrine, Endosulfane, Eulan, Fenvalérate, Lindane, Méthoxychlor, Pentachlorophénol, Perméthrine, Phénothrine, Pipéronyl Butoxide, Propiconazole, Tetrachlorvinphos, Tetraméthrine, Tolyfluanide, Tribromophénol, Permethrine, Cyfluthrine, Cypermethrine, Fenvalerate, Phenothrine, Piperonyl Butoxide, Tetramethrine | https://lns.lu/telechargement/
Surveillance biologique & hygiène du milieu | (+352) 28 100 603 | Méthoxychlor |  | Matériaux: Bois, Cuir, Literie, Mousse, Poussière, Tapis e.a. | / | 1 g | / | 150 € HTVA | http://www.lns.public.lu/publications/formulaires/Demande_d_analyses_environnementales.pdf | ASE, GC-MS | Non | / | µg/g | 45 jours | 14 jours | Recherche et dosage de biocides: 4,4'-DDE, 4,4'-DDT, Azaconazole, Bisphénol A, Chlorothanil, Chlorpyriphos, Cyfluthrine, Cyperméthrine, Dichlofluanide, Dieldrine, Endosulfane, Eulan, Fenvalérate, Lindane, Méthoxychlor, Pentachlorophénol, Perméthrine, Phénothrine, Pipéronyl Butoxide, Propiconazole, Tetrachlorvinphos, Tetraméthrine, Tolyfluanide, Tribromophénol, Permethrine, Cyfluthrine, Cypermethrine, Fenvalerate, Phenothrine, Piperonyl Butoxide, Tetramethrine
Surveillance biologique & hygiène du milieu | (+352) 28 100 603 | Pentachlorophénol |  | Matériaux: Bois, Cuir, Literie, Mousse, Poussière, Tapis e.a. | / | 1 g | / |  |  | ASE, GC-MS | Non | / | µg/g | 45 jours | 14 jours | Recherche et dosage de biocides: 4,4'-DDE, 4,4'-DDT, Azaconazole, Bisphénol A, Chlorothanil, Chlorpyriphos, Cyfluthrine, Cyperméthrine, Dichlofluanide, Dieldrine, Endosulfane, Eulan, Fenvalérate, Lindane, Méthoxychlor, Pentachlorophénol, Perméthrine, Phénothrine, Pipéronyl Butoxide, Propiconazole, Tetrachlorvinphos, Tetraméthrine, Tolyfluanide, Tribromophénol, Permethrine, Cyfluthrine, Cypermethrine, Fenvalerate, Phenothrine, Piperonyl Butoxide, Tetramethrine | https://lns.lu/telechargement/
Surveillance biologique & hygiène du milieu | (+352) 28 100 603 | Perméthrine |  | Matériaux: Bois, Cuir, Literie, Mousse, Poussière, Tapis e.a. | / | 1 g | / |  |  | ASE, GC-MS | Non | / | µg/g | 45 jours | 14 jours | Recherche et dosage de biocides: 4,4'-DDE, 4,4'-DDT, Azaconazole, Bisphénol A, Chlorothanil, Chlorpyriphos, Cyfluthrine, Cyperméthrine, Dichlofluanide, Dieldrine, Endosulfane, Eulan, Fenvalérate, Lindane, Méthoxychlor, Pentachlorophénol, Perméthrine, Phénothrine, Pipéronyl Butoxide, Propiconazole, Tetrachlorvinphos, Tetraméthrine, Tolyfluanide, Tribromophénol, Permethrine, Cyfluthrine, Cypermethrine, Fenvalerate, Phenothrine, Piperonyl Butoxide, Tetramethrine | https://lns.lu/telechargement/
Surveillance biologique & hygiène du milieu | (+352) 28 100 603 | Phénothrine |  | Matériaux: Bois, Cuir, Literie, Mousse, Poussière, Tapis e.a. | / | 1 g | / |  | http://www.lns.public.lu/publications/formulaires/Demande_d_analyses_environnementales.pdf | ASE, GC-MS | Non | / | µg/g | 45 jours | 14 jours | Recherche et dosage de biocides: 4,4'-DDE, 4,4'-DDT, Azaconazole, Bisphénol A, Chlorothanil, Chlorpyriphos, Cyfluthrine, Cyperméthrine, Dichlofluanide, Dieldrine, Endosulfane, Eulan, Fenvalérate, Lindane, Méthoxychlor, Pentachlorophénol, Perméthrine, Phénothrine, Pipéronyl Butoxide, Propiconazole, Tetrachlorvinphos, Tetraméthrine, Tolyfluanide, Tribromophénol, Permethrine, Cyfluthrine, Cypermethrine, Fenvalerate, Phenothrine, Piperonyl Butoxide, Tetramethrine
Surveillance biologique & hygiène du milieu | (+352) 28 100 603 | Pipéronyl Butoxide |  | Matériaux: Bois, Cuir, Literie, Mousse, Poussière, Tapis e.a. | / | 1 g | / |  |  | ASE, GC-MS | Non | / | µg/g | 45 jours | 14 jours | Recherche et dosage de biocides: 4,4'-DDE, 4,4'-DDT, Azaconazole, Bisphénol A, Chlorothanil, Chlorpyriphos, Cyfluthrine, Cyperméthrine, Dichlofluanide, Dieldrine, Endosulfane, Eulan, Fenvalérate, Lindane, Méthoxychlor, Pentachlorophénol, Perméthrine, Phénothrine, Pipéronyl Butoxide, Propiconazole, Tetrachlorvinphos, Tetraméthrine, Tolyfluanide, Tribromophénol, Permethrine, Cyfluthrine, Cypermethrine, Fenvalerate, Phenothrine, Piperonyl Butoxide, Tetramethrine | https://lns.lu/telechargement/
Surveillance biologique & hygiène du milieu | (+352) 28 100 603 | Propiconazole |  | Matériaux: Bois, Cuir, Literie, Mousse, Poussière, Tapis e.a. | / | 1 g | / |  |  | ASE, GC-MS | Non | / | µg/g | 45 jours | 14 jours | Recherche et dosage de biocides: 4,4'-DDE, 4,4'-DDT, Azaconazole, Bisphénol A, Chlorothanil, Chlorpyriphos, Cyfluthrine, Cyperméthrine, Dichlofluanide, Dieldrine, Endosulfane, Eulan, Fenvalérate, Lindane, Méthoxychlor, Pentachlorophénol, Perméthrine, Phénothrine, Pipéronyl Butoxide, Propiconazole, Tetrachlorvinphos, Tetraméthrine, Tolyfluanide, Tribromophénol, Permethrine, Cyfluthrine, Cypermethrine, Fenvalerate, Phenothrine, Piperonyl Butoxide, Tetramethrine | https://lns.lu/telechargement/
Surveillance biologique & hygiène du milieu | (+352) 28 100 603 | Tetrachlorvinphos |  | Matériaux: Bois, Cuir, Literie, Mousse, Poussière, Tapis e.a. | / | 1 g | / |  | http://www.lns.public.lu/publications/formulaires/Demande_d_analyses_environnementales.pdf | ASE, GC-MS | Non | / | µg/g | 45 jours | 14 jours | Recherche et dosage de biocides: 4,4'-DDE, 4,4'-DDT, Azaconazole, Bisphénol A, Chlorothanil, Chlorpyriphos, Cyfluthrine, Cyperméthrine, Dichlofluanide, Dieldrine, Endosulfane, Eulan, Fenvalérate, Lindane, Méthoxychlor, Pentachlorophénol, Perméthrine, Phénothrine, Pipéronyl Butoxide, Propiconazole, Tetrachlorvinphos, Tetraméthrine, Tolyfluanide, Tribromophénol, Permethrine, Cyfluthrine, Cypermethrine, Fenvalerate, Phenothrine, Piperonyl Butoxide, Tetramethrine
Surveillance biologique & hygiène du milieu | (+352) 28 100 603 | Tetraméthrine |  | Matériaux: Bois, Cuir, Literie, Mousse, Poussière, Tapis e.a. | / | 1 g | / |  |  | ASE, GC-MS | Non | / | µg/g | 45 jours | 14 jours | Recherche et dosage de biocides: 4,4'-DDE, 4,4'-DDT, Azaconazole, Bisphénol A, Chlorothanil, Chlorpyriphos, Cyfluthrine, Cyperméthrine, Dichlofluanide, Dieldrine, Endosulfane, Eulan, Fenvalérate, Lindane, Méthoxychlor, Pentachlorophénol, Perméthrine, Phénothrine, Pipéronyl Butoxide, Propiconazole, Tetrachlorvinphos, Tetraméthrine, Tolyfluanide, Tribromophénol, Permethrine, Cyfluthrine, Cypermethrine, Fenvalerate, Phenothrine, Piperonyl Butoxide, Tetramethrine | https://lns.lu/telechargement/
Surveillance biologique & hygiène du milieu | (+352) 28 100 603 | Tolyfluanide |  | Matériaux: Bois, Cuir, Literie, Mousse, Poussière, Tapis e.a. | / | 1 g | / |  |  | ASE, GC-MS | Non | / | µg/g | 45 jours | 14 jours | Recherche et dosage de biocides: 4,4'-DDE, 4,4'-DDT, Azaconazole, Bisphénol A, Chlorothanil, Chlorpyriphos, Cyfluthrine, Cyperméthrine, Dichlofluanide, Dieldrine, Endosulfane, Eulan, Fenvalérate, Lindane, Méthoxychlor, Pentachlorophénol, Perméthrine, Phénothrine, Pipéronyl Butoxide, Propiconazole, Tetrachlorvinphos, Tetraméthrine, Tolyfluanide, Tribromophénol, Permethrine, Cyfluthrine, Cypermethrine, Fenvalerate, Phenothrine, Piperonyl Butoxide, Tetramethrine | https://lns.lu/telechargement/
Surveillance biologique & hygiène du milieu | (+352) 28 100 603 | Tribromophénol |  | Matériaux: Bois, Cuir, Literie, Mousse, Poussière, Tapis e.a. | / | 1 g | / |  | http://www.lns.public.lu/publications/formulaires/Demande_d_analyses_environnementales.pdf | ASE, GC-MS | Non | / | µg/g | 45 jours | 14 jours | Recherche et dosage de biocides: 4,4'-DDE, 4,4'-DDT, Azaconazole, Bisphénol A, Chlorothanil, Chlorpyriphos, Cyfluthrine, Cyperméthrine, Dichlofluanide, Dieldrine, Endosulfane, Eulan, Fenvalérate, Lindane, Méthoxychlor, Pentachlorophénol, Perméthrine, Phénothrine, Pipéronyl Butoxide, Propiconazole, Tetrachlorvinphos, Tetraméthrine, Tolyfluanide, Tribromophénol, Permethrine, Cyfluthrine, Cypermethrine, Fenvalerate, Phenothrine, Piperonyl Butoxide, Tetramethrine
Surveillance biologique & hygiène du milieu | (+352) 28 100 603 | Permethrine |  | Matériaux: Bois, Cuir, Literie, Mousse, Poussière, Tapis e.a. | / | 1 g | / |  |  | ASE, GC-MS | Non | / | µg/g | 45 jours | 14 jours | Recherche et dosage de biocides: 4,4'-DDE, 4,4'-DDT, Azaconazole, Bisphénol A, Chlorothanil, Chlorpyriphos, Cyfluthrine, Cyperméthrine, Dichlofluanide, Dieldrine, Endosulfane, Eulan, Fenvalérate, Lindane, Méthoxychlor, Pentachlorophénol, Perméthrine, Phénothrine, Pipéronyl Butoxide, Propiconazole, Tetrachlorvinphos, Tetraméthrine, Tolyfluanide, Tribromophénol, Permethrine, Cyfluthrine, Cypermethrine, Fenvalerate, Phenothrine, Piperonyl Butoxide, Tetramethrine | https://lns.lu/telechargement/
Surveillance biologique & hygiène du milieu | (+352) 28 100 603 | Cyfluthrine |  | Matériaux: Bois, Cuir, Literie, Mousse, Poussière, Tapis e.a. | / | 1 g | / |  |  | ASE, GC-MS | Non | / | µg/g | 45 jours | 14 jours | Recherche et dosage de biocides: 4,4'-DDE, 4,4'-DDT, Azaconazole, Bisphénol A, Chlorothanil, Chlorpyriphos, Cyfluthrine, Cyperméthrine, Dichlofluanide, Dieldrine, Endosulfane, Eulan, Fenvalérate, Lindane, Méthoxychlor, Pentachlorophénol, Perméthrine, Phénothrine, Pipéronyl Butoxide, Propiconazole, Tetrachlorvinphos, Tetraméthrine, Tolyfluanide, Tribromophénol, Permethrine, Cyfluthrine, Cypermethrine, Fenvalerate, Phenothrine, Piperonyl Butoxide, Tetramethrine | https://lns.lu/telechargement/
Surveillance biologique & hygiène du milieu | (+352) 28 100 603 | Cypermethrine |  | Matériaux: Bois, Cuir, Literie, Mousse, Poussière, Tapis e.a. | / | 1 g | / |  | http://www.lns.public.lu/publications/formulaires/Demande_d_analyses_environnementales.pdf | ASE, GC-MS | Non | / | µg/g | 45 jours | 14 jours | Recherche et dosage de biocides: 4,4'-DDE, 4,4'-DDT, Azaconazole, Bisphénol A, Chlorothanil, Chlorpyriphos, Cyfluthrine, Cyperméthrine, Dichlofluanide, Dieldrine, Endosulfane, Eulan, Fenvalérate, Lindane, Méthoxychlor, Pentachlorophénol, Perméthrine, Phénothrine, Pipéronyl Butoxide, Propiconazole, Tetrachlorvinphos, Tetraméthrine, Tolyfluanide, Tribromophénol, Permethrine, Cyfluthrine, Cypermethrine, Fenvalerate, Phenothrine, Piperonyl Butoxide, Tetramethrine
Surveillance biologique & hygiène du milieu | (+352) 28 100 603 | Fenvalerate |  | Matériaux: Bois, Cuir, Literie, Mousse, Poussière, Tapis e.a. | / | 1 g | / |  |  | ASE, GC-MS | Non | / | µg/g | 45 jours | 14 jours | Recherche et dosage de biocides: 4,4'-DDE, 4,4'-DDT, Azaconazole, Bisphénol A, Chlorothanil, Chlorpyriphos, Cyfluthrine, Cyperméthrine, Dichlofluanide, Dieldrine, Endosulfane, Eulan, Fenvalérate, Lindane, Méthoxychlor, Pentachlorophénol, Perméthrine, Phénothrine, Pipéronyl Butoxide, Propiconazole, Tetrachlorvinphos, Tetraméthrine, Tolyfluanide, Tribromophénol, Permethrine, Cyfluthrine, Cypermethrine, Fenvalerate, Phenothrine, Piperonyl Butoxide, Tetramethrine | https://lns.lu/telechargement/
Surveillance biologique & hygiène du milieu | (+352) 28 100 603 | Phenothrine |  | Matériaux: Bois, Cuir, Literie, Mousse, Poussière, Tapis e.a. | / | 1 g | / |  |  | ASE, GC-MS | Non | / | µg/g | 45 jours | 14 jours | Recherche et dosage de biocides: 4,4'-DDE, 4,4'-DDT, Azaconazole, Bisphénol A, Chlorothanil, Chlorpyriphos, Cyfluthrine, Cyperméthrine, Dichlofluanide, Dieldrine, Endosulfane, Eulan, Fenvalérate, Lindane, Méthoxychlor, Pentachlorophénol, Perméthrine, Phénothrine, Pipéronyl Butoxide, Propiconazole, Tetrachlorvinphos, Tetraméthrine, Tolyfluanide, Tribromophénol, Permethrine, Cyfluthrine, Cypermethrine, Fenvalerate, Phenothrine, Piperonyl Butoxide, Tetramethrine | https://lns.lu/telechargement/
Surveillance biologique & hygiène du milieu | (+352) 28 100 603 | Piperonyl Butoxide |  | Matériaux: Bois, Cuir, Literie, Mousse, Poussière, Tapis e.a. | / | 1 g | / |  | http://www.lns.public.lu/publications/formulaires/Demande_d_analyses_environnementales.pdf | ASE, GC-MS | Non | / | µg/g | 45 jours | 14 jours | Recherche et dosage de biocides: 4,4'-DDE, 4,4'-DDT, Azaconazole, Bisphénol A, Chlorothanil, Chlorpyriphos, Cyfluthrine, Cyperméthrine, Dichlofluanide, Dieldrine, Endosulfane, Eulan, Fenvalérate, Lindane, Méthoxychlor, Pentachlorophénol, Perméthrine, Phénothrine, Pipéronyl Butoxide, Propiconazole, Tetrachlorvinphos, Tetraméthrine, Tolyfluanide, Tribromophénol, Permethrine, Cyfluthrine, Cypermethrine, Fenvalerate, Phenothrine, Piperonyl Butoxide, Tetramethrine
Surveillance biologique & hygiène du milieu | (+352) 28 100 603 | BIOCIDES (Dosage) |  | Matériaux: Bois, Cuir, Literie, Mousse, Poussière, Tapis e.a. | / | 1 g | / |  |  | ASE, GC-MS | Non | / | µg/g | 45 jours | 14 jours | Recherche et dosage de biocides: 4,4'-DDE, 4,4'-DDT, Azaconazole, Bisphénol A, Chlorothanil, Chlorpyriphos, Cyfluthrine, Cyperméthrine, Dichlofluanide, Dieldrine, Endosulfane, Eulan, Fenvalérate, Lindane, Méthoxychlor, Pentachlorophénol, Perméthrine, Phénothrine, Pipéronyl Butoxide, Propiconazole, Tetrachlorvinphos, Tetraméthrine, Tolyfluanide, Tribromophénol, Permethrine, Cyfluthrine, Cypermethrine, Fenvalerate, Phenothrine, Piperonyl Butoxide, Tetramethrine | https://lns.lu/telechargement/
Surveillance biologique & hygiène du milieu | (+352) 28 100 603 | Tetramethrine |  | Matériaux: Bois, Cuir, Literie, Mousse, Poussière, Tapis e.a. | / | 1 g | / |  |  | ASE, GC-MS | Non | / | µg/g | 45 jours | 14 jours | Recherche et dosage de biocides: 4,4'-DDE, 4,4'-DDT, Azaconazole, Bisphénol A, Chlorothanil, Chlorpyriphos, Cyfluthrine, Cyperméthrine, Dichlofluanide, Dieldrine, Endosulfane, Eulan, Fenvalérate, Lindane, Méthoxychlor, Pentachlorophénol, Perméthrine, Phénothrine, Pipéronyl Butoxide, Propiconazole, Tetrachlorvinphos, Tetraméthrine, Tolyfluanide, Tribromophénol, Permethrine, Cyfluthrine, Cypermethrine, Fenvalerate, Phenothrine, Piperonyl Butoxide, Tetramethrine | https://lns.lu/telechargement/
Surveillance biologique & hygiène du milieu | (+352) 28 100 603 | HYDROCARB. AROM. POLYCYCL. (Dosage) |  | Matériaux: Bois, Cuir, Literie, Mousse, Poussière, Tapis e.a. | / | 1 g | / |  | Ordonnance médicale | ASE, GC-MS | Non | / | µg/g | 10 jours | 14 jours | Recherche et dosage d'hydrocarbures aromatiques volatiles : Acénaphtylène, Acénaphtène, Anthracène, Benzo(a)anthracène, Benzofluoranthènes (b+k), Benzopérylène, Benzopyrènes (a+e), Chrysène, Dibenzo(a,h)anthracène, Fluoranthène, Fluorène, Indénopyrène, Phénanthrène, Pyrène
Surveillance biologique & hygiène du milieu | (+352) 28 100 603 | Acénaphtylène |  | Matériaux: Bois, Cuir, Literie, Mousse, Poussière, Tapis e.a. | / | 1 g | / |  |  | ASE, GC-MS | Non | / | µg/g | 45 jours | 14 jours | Recherche et dosage d'hydrocarbures aromatiques volatiles : Acénaphtylène, Acénaphtène, Anthracène, Benzo(a)anthracène, Benzofluoranthènes (b+k), Benzopérylène, Benzopyrènes (a+e), Chrysène, Dibenzo(a,h)anthracène, Fluoranthène, Fluorène, Indénopyrène, Phénanthrène, Pyrène | https://lns.lu/telechargement/
Surveillance biologique & hygiène du milieu | (+352) 28 100 603 | Acénaphtène |  | Matériaux: Bois, Cuir, Literie, Mousse, Poussière, Tapis e.a. | / | 1 g | / |  |  | ASE, GC-MS | Non | / | µg/g | 45 jours | 14 jours | Recherche et dosage d'hydrocarbures aromatiques volatiles : Acénaphtylène, Acénaphtène, Anthracène, Benzo(a)anthracène, Benzofluoranthènes (b+k), Benzopérylène, Benzopyrènes (a+e), Chrysène, Dibenzo(a,h)anthracène, Fluoranthène, Fluorène, Indénopyrène, Phénanthrène, Pyrène | https://lns.lu/telechargement/
Surveillance biologique & hygiène du milieu | (+352) 28 100 603 | Anthracène |  | Matériaux: Bois, Cuir, Literie, Mousse, Poussière, Tapis e.a. | / | 1 g | / |  |  | ASE, GC-MS | Non | / | µg/g | 45 jours | 14 jours | Recherche et dosage d'hydrocarbures aromatiques volatiles : Acénaphtylène, Acénaphtène, Anthracène, Benzo(a)anthracène, Benzofluoranthènes (b+k), Benzopérylène, Benzopyrènes (a+e), Chrysène, Dibenzo(a,h)anthracène, Fluoranthène, Fluorène, Indénopyrène, Phénanthrène, Pyrène | https://lns.lu/telechargement/
Surveillance biologique & hygiène du milieu | (+352) 28 100 603 | HYDROCARB. AROM. POLYCYCL. (Dosage) |  | Matériaux: Bois, Cuir, Literie, Mousse, Poussière, Tapis e.a. | / | 1 g | / |  |  | ASE, GC-MS | Non | / | µg/g | 45 jours | 14 jours | Recherche et dosage d'hydrocarbures aromatiques volatiles : Acénaphtylène, Acénaphtène, Anthracène, Benzo(a)anthracène, Benzofluoranthènes (b+k), Benzopérylène, Benzopyrènes (a+e), Chrysène, Dibenzo(a,h)anthracène, Fluoranthène, Fluorène, Indénopyrène, Phénanthrène, Pyrène | https://lns.lu/telechargement/
Surveillance biologique & hygiène du milieu | (+352) 28 100 603 | Benzo(a)anthracène |  | Matériaux: Bois, Cuir, Literie, Mousse, Poussière, Tapis e.a. | / | 1 g | / |  |  | ASE, GC-MS | Non | / | µg/g | 45 jours | 14 jours | Recherche et dosage d'hydrocarbures aromatiques volatiles : Acénaphtylène, Acénaphtène, Anthracène, Benzo(a)anthracène, Benzofluoranthènes (b+k), Benzopérylène, Benzopyrènes (a+e), Chrysène, Dibenzo(a,h)anthracène, Fluoranthène, Fluorène, Indénopyrène, Phénanthrène, Pyrène | https://lns.lu/telechargement/
Surveillance biologique & hygiène du milieu | (+352) 28 100 603 | Benzofluoranthènes (b+k) |  | Matériaux: Bois, Cuir, Literie, Mousse, Poussière, Tapis e.a. | / | 1 g | / |  |  | ASE, GC-MS | Non | / | µg/g | 45 jours | 14 jours | Recherche et dosage d'hydrocarbures aromatiques volatiles : Acénaphtylène, Acénaphtène, Anthracène, Benzo(a)anthracène, Benzofluoranthènes (b+k), Benzopérylène, Benzopyrènes (a+e), Chrysène, Dibenzo(a,h)anthracène, Fluoranthène, Fluorène, Indénopyrène, Phénanthrène, Pyrène | https://lns.lu/telechargement/
Surveillance biologique & hygiène du milieu | (+352) 28 100 603 | Benzopérylène |  | Matériaux: Bois, Cuir, Literie, Mousse, Poussière, Tapis e.a. | / | 1 g | / |  |  | ASE, GC-MS | Non | / | µg/g | 45 jours | 14 jours | Recherche et dosage d'hydrocarbures aromatiques volatiles : Acénaphtylène, Acénaphtène, Anthracène, Benzo(a)anthracène, Benzofluoranthènes (b+k), Benzopérylène, Benzopyrènes (a+e), Chrysène, Dibenzo(a,h)anthracène, Fluoranthène, Fluorène, Indénopyrène, Phénanthrène, Pyrène | https://lns.lu/telechargement/
Surveillance biologique & hygiène du milieu | (+352) 28 100 603 | Benzopyrènes (a+e) |  | Matériaux: Bois, Cuir, Literie, Mousse, Poussière, Tapis e.a. | / | 1 g | / |  |  | ASE, GC-MS | Non | / | µg/g | 45 jours | 14 jours | Recherche et dosage d'hydrocarbures aromatiques volatiles : Acénaphtylène, Acénaphtène, Anthracène, Benzo(a)anthracène, Benzofluoranthènes (b+k), Benzopérylène, Benzopyrènes (a+e), Chrysène, Dibenzo(a,h)anthracène, Fluoranthène, Fluorène, Indénopyrène, Phénanthrène, Pyrène | https://lns.lu/telechargement/
Surveillance biologique & hygiène du milieu | (+352) 28 100 603 | Chrysène |  | Matériaux: Bois, Cuir, Literie, Mousse, Poussière, Tapis e.a. | / | 1 g | / |  |  | ASE, GC-MS | Non | / | µg/g | 45 jours | 14 jours | Recherche et dosage d'hydrocarbures aromatiques volatiles : Acénaphtylène, Acénaphtène, Anthracène, Benzo(a)anthracène, Benzofluoranthènes (b+k), Benzopérylène, Benzopyrènes (a+e), Chrysène, Dibenzo(a,h)anthracène, Fluoranthène, Fluorène, Indénopyrène, Phénanthrène, Pyrène | https://lns.lu/telechargement/
Surveillance biologique & hygiène du milieu | (+352) 28 100 603 | Dibenzo(a,h)anthracène |  | Matériaux: Bois, Cuir, Literie, Mousse, Poussière, Tapis e.a. | / | 1 g | / |  |  | ASE, GC-MS | Non | / | µg/g | 45 jours | 14 jours | Recherche et dosage d'hydrocarbures aromatiques volatiles : Acénaphtylène, Acénaphtène, Anthracène, Benzo(a)anthracène, Benzofluoranthènes (b+k), Benzopérylène, Benzopyrènes (a+e), Chrysène, Dibenzo(a,h)anthracène, Fluoranthène, Fluorène, Indénopyrène, Phénanthrène, Pyrène | https://lns.lu/telechargement/
Surveillance biologique & hygiène du milieu | (+352) 28 100 603 | Fluoranthène |  | Matériaux: Bois, Cuir, Literie, Mousse, Poussière, Tapis e.a. | / | 1 g | / |  |  | ASE, GC-MS | Non | / | µg/g | 45 jours | 14 jours | Recherche et dosage d'hydrocarbures aromatiques volatiles : Acénaphtylène, Acénaphtène, Anthracène, Benzo(a)anthracène, Benzofluoranthènes (b+k), Benzopérylène, Benzopyrènes (a+e), Chrysène, Dibenzo(a,h)anthracène, Fluoranthène, Fluorène, Indénopyrène, Phénanthrène, Pyrène | https://lns.lu/telechargement/
Surveillance biologique & hygiène du milieu | (+352) 28 100 603 | Fluorène |  | Matériaux: Bois, Cuir, Literie, Mousse, Poussière, Tapis e.a. | / | 1 g | / |  |  | ASE, GC-MS | Non | / | µg/g | 45 jours | 14 jours | Recherche et dosage d'hydrocarbures aromatiques volatiles : Acénaphtylène, Acénaphtène, Anthracène, Benzo(a)anthracène, Benzofluoranthènes (b+k), Benzopérylène, Benzopyrènes (a+e), Chrysène, Dibenzo(a,h)anthracène, Fluoranthène, Fluorène, Indénopyrène, Phénanthrène, Pyrène | https://lns.lu/telechargement/
Surveillance biologique & hygiène du milieu | (+352) 28 100 603 | Indénopyrène |  | Matériaux: Bois, Cuir, Literie, Mousse, Poussière, Tapis e.a. | / | 1 g | / |  |  | ASE, GC-MS | Non | / | µg/g | 45 jours | 14 jours | Recherche et dosage d'hydrocarbures aromatiques volatiles : Acénaphtylène, Acénaphtène, Anthracène, Benzo(a)anthracène, Benzofluoranthènes (b+k), Benzopérylène, Benzopyrènes (a+e), Chrysène, Dibenzo(a,h)anthracène, Fluoranthène, Fluorène, Indénopyrène, Phénanthrène, Pyrène | https://lns.lu/telechargement/
Surveillance biologique & hygiène du milieu | (+352) 28 100 603 | Phénanthrèn |  | Matériaux: Bois, Cuir, Literie, Mousse, Poussière, Tapis e.a. | / | 1 g | / |  |  | ASE, GC-MS | Non | / | µg/g | 45 jours | 14 jours | Recherche et dosage d'hydrocarbures aromatiques volatiles : Acénaphtylène, Acénaphtène, Anthracène, Benzo(a)anthracène, Benzofluoranthènes (b+k), Benzopérylène, Benzopyrènes (a+e), Chrysène, Dibenzo(a,h)anthracène, Fluoranthène, Fluorène, Indénopyrène, Phénanthrène, Pyrène | https://lns.lu/telechargement/
Surveillance biologique & hygiène du milieu | (+352) 28 100 603 | Pyrène |  | Matériaux: Bois, Cuir, Literie, Mousse, Poussière, Tapis e.a. | / | 1 g | / |  |  | ASE, GC-MS | Non | / | µg/g | 45 jours | 14 jours | Recherche et dosage d'hydrocarbures aromatiques volatiles : Acénaphtylène, Acénaphtène, Anthracène, Benzo(a)anthracène, Benzofluoranthènes (b+k), Benzopérylène, Benzopyrènes (a+e), Chrysène, Dibenzo(a,h)anthracène, Fluoranthène, Fluorène, Indénopyrène, Phénanthrène, Pyrène | https://lns.lu/telechargement/
Surveillance biologique & hygiène du milieu | (+352) 28 100 603 | HYDROCARB. AROM. POLYCYCL. (Dosage) |  | Matériaux: Bois, Cuir, Literie, Mousse, Poussière, Tapis e.a. | / | 1 g | / |  |  | ASE, GC-MS | Non | / | µg/g | 45 jours | 14 jours | Recherche et dosage d'hydrocarbures aromatiques volatiles : Acénaphtylène, Acénaphtène, Anthracène, Benzo(a)anthracène, Benzofluoranthènes (b+k), Benzopérylène, Benzopyrènes (a+e), Chrysène, Dibenzo(a,h)anthracène, Fluoranthène, Fluorène, Indénopyrène, Phénanthrène, Pyrène | https://lns.lu/telechargement/
Surveillance biologique & hygiène du milieu | (+352) 28 100 603 | METAUX ET OLIGOELEMENTS - Erythrocytes |  | Sang hépariné/EDTA | / | 4,5 ml | / | BF119 | Ordonnance médicale | ICP-MS | Non | / | µg/l | 10 jours | 14 jours | Recherche et dosage de métaux lourds et oligoéléments dans les érythrocytes: Magnésium, Cuivre, Zinc, Sélénium
Surveillance biologique & hygiène du milieu | (+352) 28 100 603 | Magnésium - Erythrocytes |  | Sang hépariné/EDTA | / | 4,5 ml | / | BF119 | Ordonnance médicale | ICP-MS | Non | / | µg/l | 10 jours | 14 jours | Recherche et dosage de métaux lourds et oligoéléments dans les érythrocytes: Magnésium, Cuivre, Zinc, Sélénium
Surveillance biologique & hygiène du milieu | (+352) 28 100 603 | Cuivre - Erythrocytes |  | Sang hépariné/EDTA | / | 4,5 ml | / | BF 110 | Ordonnance médicale | ICP-MS | Non | / | µg/l | 10 jours | 14 jours | Recherche et dosage de métaux lourds et oligoéléments dans les érythrocytes: Magnésium, Cuivre, Zinc, Sélénium
Surveillance biologique & hygiène du milieu | (+352) 28 100 603 | ZINC - Erythrocytes |  | Sang hépariné/EDTA | / | 4,5 ml | / | BF 109 | Ordonnance médicale | ICP-MS | Non | / | µg/l | 10 jours | 14 jours | Recherche et dosage de métaux lourds et oligoéléments dans les érythrocytes: Magnésium, Cuivre, Zinc, Sélénium
Surveillance biologique & hygiène du milieu | (+352) 28 100 603 | SELENIUM - Erythrocytes |  | Sang hépariné/EDTA | / | 4,5 ml | / | BF 107 | Ordonnance médicale | ICP-MS | Non | / | µg/l | 10 jours | 14 jours | Recherche et dosage de métaux lourds et oligoéléments dans les érythrocytes: Magnésium, Cuivre, Zinc, Sélénium
Surveillance biologique & hygiène du milieu | (+352) 28 100 603 | MERCURE (Hg) - capillaire |  | Cheveux | / | 1 g | / | BF 105 | Ordonnance médicale | DMA | Non | / | µg/g | 10 jours | 14 jours |  | https://lns.lu/telechargement/
Surveillance biologique & hygiène du milieu | (+352) 28 100 603 | MERCURE (Hg) - Triple test Standardisé |  | Cheveux/Chewing Gum, Urines avant/après chélation | / | cf note explicative | / | BF 105 | Ordonnance médicale | DMA, ICP-MS | Non | / | µg/g | 10 jours | 14 jours |  | https://lns.lu/telechargement/
Surveillance biologique & hygiène du milieu | (+352) 28 100 603 | MERCURE (Hg) - chewinggum |  | Chewing Gum | / | 1 chewing-gum | / | BF 105 | Ordonnance médicale | DMA | Non | / | µg/g | 10 jours | 14 jours |  | https://lns.lu/telechargement/
Surveillance biologique & hygiène du milieu | (+352) 28 100 603 | METAUX ET OLIGOELEMENTS - sang |  | Sang hépariné/EDTA | / | 4,5 ml | / | BF119 | Ordonnance médicale | ICP-MS | Non | / | µg/l | 10 jours | 14 jours | Recherche et dosage de métaux lourds et oligoéléments dans le sang: Manganèse, Cobalt, Nickel, Arsenic, Cadmium, Etain, Mercure, Thallium, Plomb, Chrome
Surveillance biologique & hygiène du milieu | (+352) 28 100 603 | Manganèse - Sang |  | Sang hépariné/EDTA | / | 4,5 ml | / | BF113 | Ordonnance médicale | ICP-MS | Non | / | µg/l | 10 jours | 14 jours | Recherche et dosage de métaux lourds et oligoéléments dans le sang: Manganèse, Cobalt, Nickel, Arsenic, Cadmium, Etain, Mercure, Thallium, Plomb, Chrome
Surveillance biologique & hygiène du milieu | (+352) 28 100 603 | Cobalt - Sang |  | Sang hépariné/EDTA | / | 4,5 ml | / | BF112 | Ordonnance médicale | ICP-MS | Non | / | µg/l | 10 jours | 14 jours | Recherche et dosage de métaux lourds et oligoéléments dans le sang: Manganèse, Cobalt, Nickel, Arsenic, Cadmium, Etain, Mercure, Thallium, Plomb, Chrome
Surveillance biologique & hygiène du milieu | (+352) 28 100 603 | Nickel - Sang |  | Sang hépariné/EDTA | / | 4,5 ml | / | BF114 | Ordonnance médicale | ICP-MS | Non | / | µg/l | 10 jours | 14 jours | Recherche et dosage de métaux lourds et oligoéléments dans le sang: Manganèse, Cobalt, Nickel, Arsenic, Cadmium, Etain, Mercure, Thallium, Plomb, Chrome
Surveillance biologique & hygiène du milieu | (+352) 28 100 603 | Arsenic - SANG |  | Sang hépariné/EDTA | / | 4,5 ml | / | BF111 | Ordonnance médicale | ICP-MS | Non | / | µg/l | 10 jours | 14 jours | Recherche et dosage de métaux lourds et oligoéléments dans le sang: Manganèse, Cobalt, Nickel, Arsenic, Cadmium, Etain, Mercure, Thallium, Plomb, Chrome
Surveillance biologique & hygiène du milieu | (+352) 28 100 603 | Cadmium -Sang |  | Sang hépariné/EDTA | / | 4,5 ml | / | BF 103 | Ordonnance médicale | ICP-MS | Non | / | µg/l | 10 jours | 14 jours | Recherche et dosage de métaux lourds et oligoéléments dans le sang: Manganèse, Cobalt, Nickel, Arsenic, Cadmium, Etain, Mercure, Thallium, Plomb, Chrome
Surveillance biologique & hygiène du milieu | (+352) 28 100 603 | Chrome_ -Sang |  | Sang hépariné/EDTA | / | 4,5 ml | / | BF104 | Ordonnance médicale | ICP-MS | Non | / | µg/l | 10 jours | 14 jours | Recherche et dosage de métaux lourds et oligoéléments dans le sang: Manganèse, Cobalt, Nickel, Arsenic, Cadmium, Etain, Mercure, Thallium, Plomb, Chrome
Surveillance biologique & hygiène du milieu | (+352) 28 100 603 | Etain - Sang |  | Sang hépariné/EDTA | / | 4,5 ml | / | BF119 | Ordonnance médicale | ICP-MS | Non | / | µg/l | 10 jours | 14 jours | Recherche et dosage de métaux lourds et oligoéléments dans le sang: Manganèse, Cobalt, Nickel, Arsenic, Cadmium, Etain, Mercure, Thallium, Plomb, Chrome
Surveillance biologique & hygiène du milieu | (+352) 28 100 603 | Mercure - Sang |  | Sang hépariné/EDTA | / | 4,5 ml | / | BF 105 | Ordonnance médicale | ICP-MS | Non | / | µg/l | 10 jours | 14 jours | Recherche et dosage de métaux lourds et oligoéléments dans le sang: Manganèse, Cobalt, Nickel, Arsenic, Cadmium, Etain, Mercure, Thallium, Plomb, Chrome
Surveillance biologique & hygiène du milieu | (+352) 28 100 603 | Thallium - Sang |  | Sang hépariné/EDTA | / | 4,5 ml | / | BF119 | Ordonnance médicale | ICP-MS | Non | / | µg/l | 10 jours | 14 jours | Recherche et dosage de métaux lourds et oligoéléments dans le sang: Manganèse, Cobalt, Nickel, Arsenic, Cadmium, Etain, Mercure, Thallium, Plomb, Chrome
Surveillance biologique & hygiène du milieu | (+352) 28 100 603 | Plomb - Sang |  | Sang hépariné/EDTA | / | 4,5 ml | / | BF106 | Ordonnance médicale | ICP-MS | Non | / | µg/l | 10 jours | 14 jours | Recherche et dosage de métaux lourds et oligoéléments dans le sang: Manganèse, Cobalt, Nickel, Arsenic, Cadmium, Etain, Mercure, Thallium, Plomb, Chrome
Surveillance biologique & hygiène du milieu | (+352) 28 100 603 | NICKEL - Migration |  | Bijoux fantaisies, Piercing, Verrerie, jouets, Food Contact Materials, autres | / | 1 pièce | / |  |  | ICP-MS | Non | / | cf législation | 10 jours | 14 jours | Migration de métaux lourds à partir d'objets solides (Bijoux, FCM etc): Aluminium, Antimoine, Argent, Arsenic, Baryum, Béryllium, Cadmium, Cobalt, Chrome, Chrome VI, Cuivre, Etain, Fer, Gallium, Lithium, Magnésium, Manganèse, Mercure, Molybdène, Nickel, Palladium, Plomb, Platine, Sélénium, Strontium, Thallium, Titane, Uranium, Vanadium, Zinc, Zirconium
Surveillance biologique & hygiène du milieu | (+352) 28 100 603 | METAUX ET OLIGOELEMENTS - Aliments |  | Aliments | / | 5 g / 10 ml | / |  |  | MW / ICP-MS | Non | / | µg/g | 10 jours | 14 jours | Recherche et dosage de métaux lourds et oligoéléments dans les aliments: Aluminium, Arsenic, Cadmium, Cobalt, Chrome, Cuivre, Etain, Fer, Iode, Manganèse, Mercure, Nickel, Plomb, Zinc, Sélénium
Surveillance biologique & hygiène du milieu | (+352) 28 100 603 | Aluminium - Aliments |  | Aliments | / | 5 g / 10 ml | / |  |  | MW / ICP-MS | Non | / | µg/g | 45 jours | 14 jours | Recherche et dosage de métaux lourds et oligoéléments dans les aliments: Aluminium, Arsenic, Cadmium, Cobalt, Chrome, Cuivre, Etain, Fer, Iode, Manganèse, Mercure, Nickel, Plomb, Zinc, Sélénium
Surveillance biologique & hygiène du milieu | (+352) 28 100 603 | Arsenic -Aliments |  | Aliments | / | 5 g / 10 ml | / |  |  | MW / ICP-MS | Non | / | µg/g | 45 jours | 14 jours | Recherche et dosage de métaux lourds et oligoéléments dans les aliments: Aluminium, Arsenic, Cadmium, Cobalt, Chrome, Cuivre, Etain, Fer, Iode, Manganèse, Mercure, Nickel, Plomb, Zinc, Sélénium
Surveillance biologique & hygiène du milieu | (+352) 28 100 603 | Cadmium -Aliments |  | Aliments | / | 5 g / 10 ml | / |  |  | MW / ICP-MS | Non | / | µg/g | 45 jours | 14 jours | Recherche et dosage de métaux lourds et oligoéléments dans les aliments: Aluminium, Arsenic, Cadmium, Cobalt, Chrome, Cuivre, Etain, Fer, Iode, Manganèse, Mercure, Nickel, Plomb, Zinc, Sélénium
Surveillance biologique & hygiène du milieu | (+352) 28 100 603 | Cobalt - Aliments |  | Aliments | / | 5 g / 10 ml | / |  |  | MW / ICP-MS | Non | / | µg/g | 45 jours | 14 jours | Recherche et dosage de métaux lourds et oligoéléments dans les aliments: Aluminium, Arsenic, Cadmium, Cobalt, Chrome, Cuivre, Etain, Fer, Iode, Manganèse, Mercure, Nickel, Plomb, Zinc, Sélénium
Surveillance biologique & hygiène du milieu | (+352) 28 100 603 | Chrome - Aliments |  | Aliments | / | 5 g / 10 ml | / |  |  | MW / ICP-MS | Non | / | µg/g | 45 jours | 14 jours | Recherche et dosage de métaux lourds et oligoéléments dans les aliments: Aluminium, Arsenic, Cadmium, Cobalt, Chrome, Cuivre, Etain, Fer, Iode, Manganèse, Mercure, Nickel, Plomb, Zinc, Sélénium
Surveillance biologique & hygiène du milieu | (+352) 28 100 603 | Cuivre - Aliments |  | Aliments | / | 5 g / 10 ml | / |  |  | MW / ICP-MS | Non | / | µg/g | 45 jours | 14 jours | Recherche et dosage de métaux lourds et oligoéléments dans les aliments: Aluminium, Arsenic, Cadmium, Cobalt, Chrome, Cuivre, Etain, Fer, Iode, Manganèse, Mercure, Nickel, Plomb, Zinc, Sélénium
Surveillance biologique & hygiène du milieu | (+352) 28 100 603 | Etain: Aliments |  | Aliments | / | 5 g / 10 ml | / |  |  | MW / ICP-MS | Non | / | µg/g | 45 jours | 14 jours | Recherche et dosage de métaux lourds et oligoéléments dans les aliments: Aluminium, Arsenic, Cadmium, Cobalt, Chrome, Cuivre, Etain, Fer, Iode, Manganèse, Mercure, Nickel, Plomb, Zinc, Sélénium
Surveillance biologique & hygiène du milieu | (+352) 28 100 603 | Fer: Aliments |  | Aliments | / | 5 g / 10 ml | / |  |  | MW / ICP-MS | Non | / | µg/g | 45 jours | 14 jours | Recherche et dosage de métaux lourds et oligoéléments dans les aliments: Aluminium, Arsenic, Cadmium, Cobalt, Chrome, Cuivre, Etain, Fer, Iode, Manganèse, Mercure, Nickel, Plomb, Zinc, Sélénium
Surveillance biologique & hygiène du milieu | (+352) 28 100 603 | Manganèse -Aliments |  | Aliments | / | 5 g / 10 ml | / |  |  | MW / ICP-MS | Non | / | µg/g | 45 jours | 14 jours | Recherche et dosage de métaux lourds et oligoéléments dans les aliments: Aluminium, Arsenic, Cadmium, Cobalt, Chrome, Cuivre, Etain, Fer, Iode, Manganèse, Mercure, Nickel, Plomb, Zinc, Sélénium
Surveillance biologique & hygiène du milieu | (+352) 28 100 603 | Mercure - Aliments |  | Aliments | / | 5 g / 10 ml | / |  |  | MW / ICP-MS | Non | / | µg/g | 45 jours | 14 jours | Recherche et dosage de métaux lourds et oligoéléments dans les aliments: Aluminium, Arsenic, Cadmium, Cobalt, Chrome, Cuivre, Etain, Fer, Iode, Manganèse, Mercure, Nickel, Plomb, Zinc, Sélénium
Surveillance biologique & hygiène du milieu | (+352) 28 100 603 | Nickel - Aliments |  | Aliments | / | 5 g / 10 ml | / |  |  | MW / ICP-MS | Non | / | µg/g | 45 jours | 14 jours | Recherche et dosage de métaux lourds et oligoéléments dans les aliments: Aluminium, Arsenic, Cadmium, Cobalt, Chrome, Cuivre, Etain, Fer, Iode, Manganèse, Mercure, Nickel, Plomb, Zinc, Sélénium
Surveillance biologique & hygiène du milieu | (+352) 28 100 603 | Plomb - Aliments |  | Aliments | / | 5 g / 10 ml | / |  |  | MW / ICP-MS | Non | / | µg/g | 45 jours | 14 jours | Recherche et dosage de métaux lourds et oligoéléments dans les aliments: Aluminium, Arsenic, Cadmium, Cobalt, Chrome, Cuivre, Etain, Fer, Iode, Manganèse, Mercure, Nickel, Plomb, Zinc, Sélénium
Surveillance biologique & hygiène du milieu | (+352) 28 100 603 | ZINC - Aliments |  | Aliments | / | 5 g / 10 ml | / |  |  | MW / ICP-MS | Non | / | µg/g | 45 jours | 14 jours | Recherche et dosage de métaux lourds et oligoéléments dans les aliments: Aluminium, Arsenic, Cadmium, Cobalt, Chrome, Cuivre, Etain, Fer, Iode, Manganèse, Mercure, Nickel, Plomb, Zinc, Sélénium
Surveillance biologique & hygiène du milieu | (+352) 28 100 603 | SELENIUM - Aliments |  | Aliments | / | 5 g / 10 ml | / |  |  | MW / ICP-MS | Non | / | µg/g | 45 jours | 14 jours | Recherche et dosage de métaux lourds et oligoéléments dans les aliments: Aluminium, Arsenic, Cadmium, Cobalt, Chrome, Cuivre, Etain, Fer, Iode, Manganèse, Mercure, Nickel, Plomb, Zinc, Sélénium
Surveillance biologique & hygiène du milieu | (+352) 28 100 603 | Aluminium - Cheveux |  | Cheveux | / | 1 g | / | / | Ordonnance médicale | MW / ICP-MS | Non | / | µg/g | 20 jours | 14 jours | Recherche et dosage de métaux lourds et oligoéléments dans les cheveux: Aluminium, Antimoine, Argent, Arsenic, Baryum, Béryllium, Cadmium, Cobalt, Chrome, Cuivre, Etain, Fer, Gallium, Lithium, Magnésium, Manganèse, Mercure, Molybdène, Nickel, Palladium, Plomb, Platine, Sélénium, Strontium, Thallium, Titane, Uranium, Vanadium, Zinc, Zirconium
Surveillance biologique & hygiène du milieu | (+352) 28 100 603 | Antimoine: Cheveux |  | Cheveux | / | 1 g | / | / | Ordonnance médicale | MW / ICP-MS | Non | / | µg/g | 20 jours | 14 jours | Recherche et dosage de métaux lourds et oligoéléments dans les cheveux: Aluminium, Antimoine, Argent, Arsenic, Baryum, Béryllium, Cadmium, Cobalt, Chrome, Cuivre, Etain, Fer, Gallium, Lithium, Magnésium, Manganèse, Mercure, Molybdène, Nickel, Palladium, Plomb, Platine, Sélénium, Strontium, Thallium, Titane, Uranium, Vanadium, Zinc, Zirconium
Surveillance biologique & hygiène du milieu | (+352) 28 100 603 | Argent: Cheveux |  | Cheveux | / | 1 g | / | / | Ordonnance médicale | MW / ICP-MS | Non | / | µg/g | 20 jours | 14 jours | Recherche et dosage de métaux lourds et oligoéléments dans les cheveux: Aluminium, Antimoine, Argent, Arsenic, Baryum, Béryllium, Cadmium, Cobalt, Chrome, Cuivre, Etain, Fer, Gallium, Lithium, Magnésium, Manganèse, Mercure, Molybdène, Nickel, Palladium, Plomb, Platine, Sélénium, Strontium, Thallium, Titane, Uranium, Vanadium, Zinc, Zirconium
Surveillance biologique & hygiène du milieu | (+352) 28 100 603 | Arsenic -Cheveux |  | Cheveux | / | 1 g | / | / | Ordonnance médicale | MW / ICP-MS | Non | / | µg/g | 20 jours | 14 jours | Recherche et dosage de métaux lourds et oligoéléments dans les cheveux: Aluminium, Antimoine, Argent, Arsenic, Baryum, Béryllium, Cadmium, Cobalt, Chrome, Cuivre, Etain, Fer, Gallium, Lithium, Magnésium, Manganèse, Mercure, Molybdène, Nickel, Palladium, Plomb, Platine, Sélénium, Strontium, Thallium, Titane, Uranium, Vanadium, Zinc, Zirconium
Surveillance biologique & hygiène du milieu | (+352) 28 100 603 | Baryum: Cheveux |  | Cheveux | / | 1 g | / | / | Ordonnance médicale | MW / ICP-MS | Non | / | µg/g | 20 jours | 14 jours | Recherche et dosage de métaux lourds et oligoéléments dans les cheveux: Aluminium, Antimoine, Argent, Arsenic, Baryum, Béryllium, Cadmium, Cobalt, Chrome, Cuivre, Etain, Fer, Gallium, Lithium, Magnésium, Manganèse, Mercure, Molybdène, Nickel, Palladium, Plomb, Platine, Sélénium, Strontium, Thallium, Titane, Uranium, Vanadium, Zinc, Zirconium
Surveillance biologique & hygiène du milieu | (+352) 28 100 603 | Béryllium: Cheveux |  | Cheveux | / | 1 g | / | / | Ordonnance médicale | MW / ICP-MS | Non | / | µg/g | 20 jours | 14 jours | Recherche et dosage de métaux lourds et oligoéléments dans les cheveux: Aluminium, Antimoine, Argent, Arsenic, Baryum, Béryllium, Cadmium, Cobalt, Chrome, Cuivre, Etain, Fer, Gallium, Lithium, Magnésium, Manganèse, Mercure, Molybdène, Nickel, Palladium, Plomb, Platine, Sélénium, Strontium, Thallium, Titane, Uranium, Vanadium, Zinc, Zirconium
Surveillance biologique & hygiène du milieu | (+352) 28 100 603 | Cadmium - Cheveux |  | Cheveux | / | 1 g | / | / | Ordonnance médicale | MW / ICP-MS | Non | / | µg/g | 20 jours | 14 jours | Recherche et dosage de métaux lourds et oligoéléments dans les cheveux: Aluminium, Antimoine, Argent, Arsenic, Baryum, Béryllium, Cadmium, Cobalt, Chrome, Cuivre, Etain, Fer, Gallium, Lithium, Magnésium, Manganèse, Mercure, Molybdène, Nickel, Palladium, Plomb, Platine, Sélénium, Strontium, Thallium, Titane, Uranium, Vanadium, Zinc, Zirconium
Surveillance biologique & hygiène du milieu | (+352) 28 100 603 | Cobalt -Cheveux |  | Cheveux | / | 1 g | / | / | Ordonnance médicale | MW / ICP-MS | Non | / | µg/g | 20 jours | 14 jours | Recherche et dosage de métaux lourds et oligoéléments dans les cheveux: Aluminium, Antimoine, Argent, Arsenic, Baryum, Béryllium, Cadmium, Cobalt, Chrome, Cuivre, Etain, Fer, Gallium, Lithium, Magnésium, Manganèse, Mercure, Molybdène, Nickel, Palladium, Plomb, Platine, Sélénium, Strontium, Thallium, Titane, Uranium, Vanadium, Zinc, Zirconium
Surveillance biologique & hygiène du milieu | (+352) 28 100 603 | Chrome - Cheveux |  | Cheveux | / | 1 g | / | / | Ordonnance médicale | MW / ICP-MS | Non | / | µg/g | 20 jours | 14 jours | Recherche et dosage de métaux lourds et oligoéléments dans les cheveux: Aluminium, Antimoine, Argent, Arsenic, Baryum, Béryllium, Cadmium, Cobalt, Chrome, Cuivre, Etain, Fer, Gallium, Lithium, Magnésium, Manganèse, Mercure, Molybdène, Nickel, Palladium, Plomb, Platine, Sélénium, Strontium, Thallium, Titane, Uranium, Vanadium, Zinc, Zirconium
Surveillance biologique & hygiène du milieu | (+352) 28 100 603 | Cuivre - Cheveux |  | Cheveux | / | 1 g | / | / | Ordonnance médicale | MW / ICP-MS | Non | / | µg/g | 20 jours | 14 jours | Recherche et dosage de métaux lourds et oligoéléments dans les cheveux: Aluminium, Antimoine, Argent, Arsenic, Baryum, Béryllium, Cadmium, Cobalt, Chrome, Cuivre, Etain, Fer, Gallium, Lithium, Magnésium, Manganèse, Mercure, Molybdène, Nickel, Palladium, Plomb, Platine, Sélénium, Strontium, Thallium, Titane, Uranium, Vanadium, Zinc, Zirconium
Surveillance biologique & hygiène du milieu | (+352) 28 100 603 | Etain: Cheveux |  | Cheveux | / | 1 g | / | / | Ordonnance médicale | MW / ICP-MS | Non | / | µg/g | 20 jours | 14 jours | Recherche et dosage de métaux lourds et oligoéléments dans les cheveux: Aluminium, Antimoine, Argent, Arsenic, Baryum, Béryllium, Cadmium, Cobalt, Chrome, Cuivre, Etain, Fer, Gallium, Lithium, Magnésium, Manganèse, Mercure, Molybdène, Nickel, Palladium, Plomb, Platine, Sélénium, Strontium, Thallium, Titane, Uranium, Vanadium, Zinc, Zirconium
Surveillance biologique & hygiène du milieu | (+352) 28 100 603 | Fer: Cheveux |  | Cheveux | / | 1 g | / | / | Ordonnance médicale | MW / ICP-MS | Non | / | µg/g | 20 jours | 14 jours | Recherche et dosage de métaux lourds et oligoéléments dans les cheveux: Aluminium, Antimoine, Argent, Arsenic, Baryum, Béryllium, Cadmium, Cobalt, Chrome, Cuivre, Etain, Fer, Gallium, Lithium, Magnésium, Manganèse, Mercure, Molybdène, Nickel, Palladium, Plomb, Platine, Sélénium, Strontium, Thallium, Titane, Uranium, Vanadium, Zinc, Zirconium
Surveillance biologique & hygiène du milieu | (+352) 28 100 603 | Gallium: Cheveux |  | Cheveux | / | 1 g | / | / | Ordonnance médicale | MW / ICP-MS | Non | / | µg/g | 20 jours | 14 jours | Recherche et dosage de métaux lourds et oligoéléments dans les cheveux: Aluminium, Antimoine, Argent, Arsenic, Baryum, Béryllium, Cadmium, Cobalt, Chrome, Cuivre, Etain, Fer, Gallium, Lithium, Magnésium, Manganèse, Mercure, Molybdène, Nickel, Palladium, Plomb, Platine, Sélénium, Strontium, Thallium, Titane, Uranium, Vanadium, Zinc, Zirconium
Surveillance biologique & hygiène du milieu | (+352) 28 100 603 | Lithium: Cheveux |  | Cheveux | / | 1 g | / | / | Ordonnance médicale | MW / ICP-MS | Non | / | µg/g | 20 jours | 14 jours | Recherche et dosage de métaux lourds et oligoéléments dans les cheveux: Aluminium, Antimoine, Argent, Arsenic, Baryum, Béryllium, Cadmium, Cobalt, Chrome, Cuivre, Etain, Fer, Gallium, Lithium, Magnésium, Manganèse, Mercure, Molybdène, Nickel, Palladium, Plomb, Platine, Sélénium, Strontium, Thallium, Titane, Uranium, Vanadium, Zinc, Zirconium
Surveillance biologique & hygiène du milieu | (+352) 28 100 603 | Magnésium - Cheveux |  | Cheveux | / | 1 g | / | / | Ordonnance médicale | MW / ICP-MS | Non | / | µg/g | 20 jours | 14 jours | Recherche et dosage de métaux lourds et oligoéléments dans les cheveux: Aluminium, Antimoine, Argent, Arsenic, Baryum, Béryllium, Cadmium, Cobalt, Chrome, Cuivre, Etain, Fer, Gallium, Lithium, Magnésium, Manganèse, Mercure, Molybdène, Nickel, Palladium, Plomb, Platine, Sélénium, Strontium, Thallium, Titane, Uranium, Vanadium, Zinc, Zirconium
Surveillance biologique & hygiène du milieu | (+352) 28 100 603 | Manganèse - Cheveux |  | Cheveux | / | 1 g | / | / | Ordonnance médicale | MW / ICP-MS | Non | / | µg/g | 20 jours | 14 jours | Recherche et dosage de métaux lourds et oligoéléments dans les cheveux: Aluminium, Antimoine, Argent, Arsenic, Baryum, Béryllium, Cadmium, Cobalt, Chrome, Cuivre, Etain, Fer, Gallium, Lithium, Magnésium, Manganèse, Mercure, Molybdène, Nickel, Palladium, Plomb, Platine, Sélénium, Strontium, Thallium, Titane, Uranium, Vanadium, Zinc, Zirconium
Surveillance biologique & hygiène du milieu | (+352) 28 100 603 | Mercure -Cheveux |  | Cheveux | / | 1 g | / | / | Ordonnance médicale | MW / ICP-MS | Non | / | µg/g | 20 jours | 14 jours | Recherche et dosage de métaux lourds et oligoéléments dans les cheveux: Aluminium, Antimoine, Argent, Arsenic, Baryum, Béryllium, Cadmium, Cobalt, Chrome, Cuivre, Etain, Fer, Gallium, Lithium, Magnésium, Manganèse, Mercure, Molybdène, Nickel, Palladium, Plomb, Platine, Sélénium, Strontium, Thallium, Titane, Uranium, Vanadium, Zinc, Zirconium
Surveillance biologique & hygiène du milieu | (+352) 28 100 603 | Molybdène - Cheveux |  | Cheveux | / | 1 g | / | / | Ordonnance médicale | MW / ICP-MS | Non | / | µg/g | 20 jours | 14 jours | Recherche et dosage de métaux lourds et oligoéléments dans les cheveux: Aluminium, Antimoine, Argent, Arsenic, Baryum, Béryllium, Cadmium, Cobalt, Chrome, Cuivre, Etain, Fer, Gallium, Lithium, Magnésium, Manganèse, Mercure, Molybdène, Nickel, Palladium, Plomb, Platine, Sélénium, Strontium, Thallium, Titane, Uranium, Vanadium, Zinc, Zirconium
Surveillance biologique & hygiène du milieu | (+352) 28 100 603 | Nickel - Cheveux |  | Cheveux | / | 1 g | / | / | Ordonnance médicale | MW / ICP-MS | Non | / | µg/g | 20 jours | 14 jours | Recherche et dosage de métaux lourds et oligoéléments dans les cheveux: Aluminium, Antimoine, Argent, Arsenic, Baryum, Béryllium, Cadmium, Cobalt, Chrome, Cuivre, Etain, Fer, Gallium, Lithium, Magnésium, Manganèse, Mercure, Molybdène, Nickel, Palladium, Plomb, Platine, Sélénium, Strontium, Thallium, Titane, Uranium, Vanadium, Zinc, Zirconium
Surveillance biologique & hygiène du milieu | (+352) 28 100 603 | Palladium - Cheveux |  | Cheveux | / | 1 g | / | / | Ordonnance médicale | MW / ICP-MS | Non | / | µg/g | 20 jours | 14 jours | Recherche et dosage de métaux lourds et oligoéléments dans les cheveux: Aluminium, Antimoine, Argent, Arsenic, Baryum, Béryllium, Cadmium, Cobalt, Chrome, Cuivre, Etain, Fer, Gallium, Lithium, Magnésium, Manganèse, Mercure, Molybdène, Nickel, Palladium, Plomb, Platine, Sélénium, Strontium, Thallium, Titane, Uranium, Vanadium, Zinc, Zirconium
Surveillance biologique & hygiène du milieu | (+352) 28 100 603 | Plomb- Cheveux |  | Cheveux | / | 1 g | / | / | Ordonnance médicale | MW / ICP-MS | Non | / | µg/g | 20 jours | 14 jours | Recherche et dosage de métaux lourds et oligoéléments dans les cheveux: Aluminium, Antimoine, Argent, Arsenic, Baryum, Béryllium, Cadmium, Cobalt, Chrome, Cuivre, Etain, Fer, Gallium, Lithium, Magnésium, Manganèse, Mercure, Molybdène, Nickel, Palladium, Plomb, Platine, Sélénium, Strontium, Thallium, Titane, Uranium, Vanadium, Zinc, Zirconium
Surveillance biologique & hygiène du milieu | (+352) 28 100 603 | Platine: Cheveux |  | Cheveux | / | 1 g | / | / | Ordonnance médicale | MW / ICP-MS | Non | / | µg/g | 20 jours | 14 jours | Recherche et dosage de métaux lourds et oligoéléments dans les cheveux: Aluminium, Antimoine, Argent, Arsenic, Baryum, Béryllium, Cadmium, Cobalt, Chrome, Cuivre, Etain, Fer, Gallium, Lithium, Magnésium, Manganèse, Mercure, Molybdène, Nickel, Palladium, Plomb, Platine, Sélénium, Strontium, Thallium, Titane, Uranium, Vanadium, Zinc, Zirconium
Surveillance biologique & hygiène du milieu | (+352) 28 100 603 | SELENIUM - Cheveux |  | Cheveux | / | 1 g | / | / | Ordonnance médicale | MW / ICP-MS | Non | / | µg/g | 20 jours | 14 jours | Recherche et dosage de métaux lourds et oligoéléments dans les cheveux: Aluminium, Antimoine, Argent, Arsenic, Baryum, Béryllium, Cadmium, Cobalt, Chrome, Cuivre, Etain, Fer, Gallium, Lithium, Magnésium, Manganèse, Mercure, Molybdène, Nickel, Palladium, Plomb, Platine, Sélénium, Strontium, Thallium, Titane, Uranium, Vanadium, Zinc, Zirconium
Surveillance biologique & hygiène du milieu | (+352) 28 100 603 | Strontium: Cheveux |  | Cheveux | / | 1 g | / | / | Ordonnance médicale | MW / ICP-MS | Non | / | µg/g | 20 jours | 14 jours | Recherche et dosage de métaux lourds et oligoéléments dans les cheveux: Aluminium, Antimoine, Argent, Arsenic, Baryum, Béryllium, Cadmium, Cobalt, Chrome, Cuivre, Etain, Fer, Gallium, Lithium, Magnésium, Manganèse, Mercure, Molybdène, Nickel, Palladium, Plomb, Platine, Sélénium, Strontium, Thallium, Titane, Uranium, Vanadium, Zinc, Zirconium
Surveillance biologique & hygiène du milieu | (+352) 28 100 603 | Thallium - Cheveux |  | Cheveux | / | 1 g | / | / | Ordonnance médicale | MW / ICP-MS | Non | / | µg/g | 20 jours | 14 jours | Recherche et dosage de métaux lourds et oligoéléments dans les cheveux: Aluminium, Antimoine, Argent, Arsenic, Baryum, Béryllium, Cadmium, Cobalt, Chrome, Cuivre, Etain, Fer, Gallium, Lithium, Magnésium, Manganèse, Mercure, Molybdène, Nickel, Palladium, Plomb, Platine, Sélénium, Strontium, Thallium, Titane, Uranium, Vanadium, Zinc, Zirconium
Surveillance biologique & hygiène du milieu | (+352) 28 100 603 | Titane: Cheveux |  | Cheveux | / | 1 g | / | / | Ordonnance médicale | MW / ICP-MS | Non | / | µg/g | 20 jours | 14 jours | Recherche et dosage de métaux lourds et oligoéléments dans les cheveux: Aluminium, Antimoine, Argent, Arsenic, Baryum, Béryllium, Cadmium, Cobalt, Chrome, Cuivre, Etain, Fer, Gallium, Lithium, Magnésium, Manganèse, Mercure, Molybdène, Nickel, Palladium, Plomb, Platine, Sélénium, Strontium, Thallium, Titane, Uranium, Vanadium, Zinc, Zirconium
Surveillance biologique & hygiène du milieu | (+352) 28 100 603 | Uranium - Cheveux |  | Cheveux | / | 1 g | / | / | Ordonnance médicale | MW / ICP-MS | Non | / | µg/g | 20 jours | 14 jours | Recherche et dosage de métaux lourds et oligoéléments dans les cheveux: Aluminium, Antimoine, Argent, Arsenic, Baryum, Béryllium, Cadmium, Cobalt, Chrome, Cuivre, Etain, Fer, Gallium, Lithium, Magnésium, Manganèse, Mercure, Molybdène, Nickel, Palladium, Plomb, Platine, Sélénium, Strontium, Thallium, Titane, Uranium, Vanadium, Zinc, Zirconium
Surveillance biologique & hygiène du milieu | (+352) 28 100 603 | Vanadium - Cheveux |  | Cheveux | / | 1 g | / | / | Ordonnance médicale | MW / ICP-MS | Non | / | µg/g | 20 jours | 14 jours | Recherche et dosage de métaux lourds et oligoéléments dans les cheveux: Aluminium, Antimoine, Argent, Arsenic, Baryum, Béryllium, Cadmium, Cobalt, Chrome, Cuivre, Etain, Fer, Gallium, Lithium, Magnésium, Manganèse, Mercure, Molybdène, Nickel, Palladium, Plomb, Platine, Sélénium, Strontium, Thallium, Titane, Uranium, Vanadium, Zinc, Zirconium
Surveillance biologique & hygiène du milieu | (+352) 28 100 603 | ZINC - Cheveux |  | Cheveux | / | 1 g | / | / | Ordonnance médicale | MW / ICP-MS | Non | / | µg/g | 20 jours | 14 jours | Recherche et dosage de métaux lourds et oligoéléments dans les cheveux: Aluminium, Antimoine, Argent, Arsenic, Baryum, Béryllium, Cadmium, Cobalt, Chrome, Cuivre, Etain, Fer, Gallium, Lithium, Magnésium, Manganèse, Mercure, Molybdène, Nickel, Palladium, Plomb, Platine, Sélénium, Strontium, Thallium, Titane, Uranium, Vanadium, Zinc, Zirconium
Surveillance biologique & hygiène du milieu | (+352) 28 100 603 | METAUX ET OLIGOELEMENTS - Cheveux |  | Cheveux | / | 1 g | / | / | Ordonnance médicale | MW / ICP-MS | Non | / | µg/g | 20 jours | 14 jours | Recherche et dosage de métaux lourds et oligoéléments dans les cheveux: Aluminium, Antimoine, Argent, Arsenic, Baryum, Béryllium, Cadmium, Cobalt, Chrome, Cuivre, Etain, Fer, Gallium, Lithium, Magnésium, Manganèse, Mercure, Molybdène, Nickel, Palladium, Plomb, Platine, Sélénium, Strontium, Thallium, Titane, Uranium, Vanadium, Zinc, Zirconium
Surveillance biologique & hygiène du milieu | (+352) 28 100 603 | Zirconium: Cheveux |  | Cheveux | / | 1 g | / | / | Ordonnance médicale | MW / ICP-MS | Non | / | µg/g | 20 jours | 14 jours | Recherche et dosage de métaux lourds et oligoéléments dans les cheveux: Aluminium, Antimoine, Argent, Arsenic, Baryum, Béryllium, Cadmium, Cobalt, Chrome, Cuivre, Etain, Fer, Gallium, Lithium, Magnésium, Manganèse, Mercure, Molybdène, Nickel, Palladium, Plomb, Platine, Sélénium, Strontium, Thallium, Titane, Uranium, Vanadium, Zinc, Zirconium
Surveillance biologique & hygiène du milieu | (+352) 28 100 603 | METAUX ET OLIGOELEMENTS - Eau |  | eau | / | 5 ml | / |  |  | ICP-MS | Non | #REF! | µg/l | 10 jours | 14 jours | Recherche et dosage de métaux lourds et oligoéléments dans l'eau: Aluminium, Antimoine, Argent, Arsenic, Baryum, Bor, Béryllium, Cadmium, Cobalt, Chrome, Chrome VI, Cuivre, Etain, Fer, Gallium, Lithium, Magnésium, Manganèse, Mercure, Molybdène, Nickel, Palladium, Plomb, Platine, Sélénium, Sodium, Strontium, Thallium, Titane, Uranium, Vanadium, Zinc, Zirconium, Vanadium, Potassium, Calcium, Gallium, Germanium, Rubidium, Niob, Indium, Césium, Tantal, Rhenium, Bismuth
Surveillance biologique & hygiène du milieu | (+352) 28 100 603 | METAUX ET OLIGOELEMENTS - Matériaux |  | Matériaux solides, Poussière et autres | / | 5 g | / |  |  | MW / ICP-MS | Non | #REF! | µg/g | 10 jours | 14 jours | Recherche et dosage de métaux lourds et oligoéléments dans les matières solides: Aluminium, Antimoine, Argent, Arsenic, Baryum, Béryllium, Cadmium, Cobalt, Chrome, Cuivre, Etain, Fer, Gallium, Lithium, Magnésium, Manganèse, Mercure, Molybdène, Nickel, Palladium, Plomb, Platine, Sélénium, Strontium, Thallium, Titane, Uranium, Vanadium, Zinc, Zirconium
Surveillance biologique & hygiène du milieu | (+352) 28 100 603 | METAUX ET OLIGOELEMENTS - Urines |  | Urines spontanées, 24h ou chélation | / | 10 ml | / | BF119 | Ordonnance médicale | ICP-MS | Non | / | µg/l | 10 jours | 14 jours | Recherche et dosage de métaux lourds et oligoéléments dans les urines: Aluminium, Arsenic, Cadmium, Cobalt, Chrome, Cuivre, Etain, Iode, Manganèse, Mercure, Nickel, Plomb, Sélénium, Thallium, Zinc
Surveillance biologique & hygiène du milieu | (+352) 28 100 603 | PHTHALATES |  | Matériaux: Bois, Cuir, Literie, Mousse, Poussière, Tapis e.a. | / | 1 g | / |  |  | ASE, GC-MS | Non | / | µg/g | 10 jours | 14 jours | Recherche et dosage de phthalates : Diéthlylhexylphthalate (DEHP), Benzylbutylphthalate (BBP), Dibutylphthalate (DBP), Diéthylphthalate (DEP), Dimethylphthalate (DMP), Dioctylphthalate (DOP), DINP, DIDP
Surveillance biologique & hygiène du milieu | (+352) 28 100 603 | DEHP |  | Matériaux: Bois, Cuir, Literie, Mousse, Poussière, Tapis e.a. | / | 1 g | / |  |  | ASE, GC-MS | Non | / | µg/g | 45 jours | 14 jours | Recherche et dosage de phthalates : Diéthlylhexylphthalate (DEHP), Benzylbutylphthalate (BBP), Dibutylphthalate (DBP), Diéthylphthalate (DEP), Dimethylphthalate (DMP), Dioctylphthalate (DOP), DINP, DIDP
Surveillance biologique & hygiène du milieu | (+352) 28 100 603 | BBP |  | Matériaux: Bois, Cuir, Literie, Mousse, Poussière, Tapis e.a. | / | 1 g | / |  |  | ASE, GC-MS | Non | / | µg/g | 45 jours | 14 jours | Recherche et dosage de phthalates : Diéthlylhexylphthalate (DEHP), Benzylbutylphthalate (BBP), Dibutylphthalate (DBP), Diéthylphthalate (DEP), Dimethylphthalate (DMP), Dioctylphthalate (DOP), DINP, DIDP
Surveillance biologique & hygiène du milieu | (+352) 28 100 603 | DBP |  | Matériaux: Bois, Cuir, Literie, Mousse, Poussière, Tapis e.a. | / | 1 g | / |  |  | ASE, GC-MS | Non | / | µg/g | 45 jours | 14 jours | Recherche et dosage de phthalates : Diéthlylhexylphthalate (DEHP), Benzylbutylphthalate (BBP), Dibutylphthalate (DBP), Diéthylphthalate (DEP), Dimethylphthalate (DMP), Dioctylphthalate (DOP), DINP, DIDP
Surveillance biologique & hygiène du milieu | (+352) 28 100 603 | DEP |  | Matériaux: Bois, Cuir, Literie, Mousse, Poussière, Tapis e.a. | / | 1 g | / |  |  | ASE, GC-MS | Non | / | µg/g | 45 jours | 14 jours | Recherche et dosage de phthalates : Diéthlylhexylphthalate (DEHP), Benzylbutylphthalate (BBP), Dibutylphthalate (DBP), Diéthylphthalate (DEP), Dimethylphthalate (DMP), Dioctylphthalate (DOP), DINP, DIDP
Surveillance biologique & hygiène du milieu | (+352) 28 100 603 | DMP |  | Matériaux: Bois, Cuir, Literie, Mousse, Poussière, Tapis e.a. | / | 1 g | / |  |  | ASE, GC-MS | Non | / | µg/g | 45 jours | 14 jours | Recherche et dosage de phthalates : Diéthlylhexylphthalate (DEHP), Benzylbutylphthalate (BBP), Dibutylphthalate (DBP), Diéthylphthalate (DEP), Dimethylphthalate (DMP), Dioctylphthalate (DOP), DINP, DIDP
Surveillance biologique & hygiène du milieu | (+352) 28 100 603 | DOP |  | Matériaux: Bois, Cuir, Literie, Mousse, Poussière, Tapis e.a. | / | 1 g | / |  |  | ASE, GC-MS | Non | / | µg/g | 45 jours | 14 jours | Recherche et dosage de phthalates : Diéthlylhexylphthalate (DEHP), Benzylbutylphthalate (BBP), Dibutylphthalate (DBP), Diéthylphthalate (DEP), Dimethylphthalate (DMP), Dioctylphthalate (DOP), DINP, DIDP
Surveillance biologique & hygiène du milieu | (+352) 28 100 603 | DINP |  | Matériaux: Bois, Cuir, Literie, Mousse, Poussière, Tapis e.a. | / | 1 g | / |  |  | ASE, GC-MS | Non | / | µg/g | 45 jours | 14 jours | Recherche et dosage de phthalates : Diéthlylhexylphthalate (DEHP), Benzylbutylphthalate (BBP), Dibutylphthalate (DBP), Diéthylphthalate (DEP), Dimethylphthalate (DMP), Dioctylphthalate (DOP), DINP, DIDP
Surveillance biologique & hygiène du milieu | (+352) 28 100 603 | DIDP |  | Matériaux: Bois, Cuir, Literie, Mousse, Poussière, Tapis e.a. | / | 1 g | / |  |  | ASE, GC-MS | Non | / | µg/g | 45 jours | 14 jours | Recherche et dosage de phthalates : Diéthlylhexylphthalate (DEHP), Benzylbutylphthalate (BBP), Dibutylphthalate (DBP), Diéthylphthalate (DEP), Dimethylphthalate (DMP), Dioctylphthalate (DOP), DINP, DIDP
Surveillance biologique & hygiène du milieu | (+352) 28 100 603 | POLYCHLOROBIPHENYLES (PCB) |  | Matériaux: Bois, Cuir, Literie, Mousse, Poussière, Tapis e.a. | / | 1 g | / |  |  | ASE, GC-MS | Non | / | µg/g | 10 jours | 14 jours | Recherche et dosage des polychlorobiphényles : PCB28, PCB52, PCB101, PCB118, PCB138, PCB153 et PCB180 | Ordonnance médicale
Surveillance biologique & hygiène du milieu | (+352) 28 100 603 | POLYCHLOROBIPHENYLES (PCB) |  | Matériaux: Bois, Cuir, Literie, Mousse, Poussière, Tapis e.a. | / | 1 g | / |  |  | ASE, GC-MS | Non | / | µg/g | 45 jours | 14 jours | Recherche et dosage des polychlorobiphényles : PCB28, PCB52, PCB101, PCB118, PCB138, PCB153 et PCB180
Surveillance biologique & hygiène du milieu | (+352) 28 100 603 | PCB28 |  | Matériaux: Bois, Cuir, Literie, Mousse, Poussière, Tapis e.a. | / | 1 g | / |  |  | ASE, GC-MS | Non | / | µg/g | 45 jours | 14 jours | Recherche et dosage des polychlorobiphényles : PCB28, PCB52, PCB101, PCB118, PCB138, PCB153 et PCB180
Surveillance biologique & hygiène du milieu | (+352) 28 100 603 | PCB52 |  | Matériaux: Bois, Cuir, Literie, Mousse, Poussière, Tapis e.a. | / | 1 g | / |  |  | ASE, GC-MS | Non | / | µg/g | 45 jours | 14 jours | Recherche et dosage des polychlorobiphényles : PCB28, PCB52, PCB101, PCB118, PCB138, PCB153 et PCB180
Surveillance biologique & hygiène du milieu | (+352) 28 100 603 | PCB101 |  | Matériaux: Bois, Cuir, Literie, Mousse, Poussière, Tapis e.a. | / | 1 g | / |  |  | ASE, GC-MS | Non | / | µg/g | 45 jours | 14 jours | Recherche et dosage des polychlorobiphényles : PCB28, PCB52, PCB101, PCB118, PCB138, PCB153 et PCB180
Surveillance biologique & hygiène du milieu | (+352) 28 100 603 | PCB118 |  | Matériaux: Bois, Cuir, Literie, Mousse, Poussière, Tapis e.a. | / | 1 g | / |  |  | ASE, GC-MS | Non | / | µg/g | 45 jours | 14 jours | Recherche et dosage des polychlorobiphényles : PCB28, PCB52, PCB101, PCB118, PCB138, PCB153 et PCB180
Surveillance biologique & hygiène du milieu | (+352) 28 100 603 | PCB138 |  | Matériaux: Bois, Cuir, Literie, Mousse, Poussière, Tapis e.a. | / | 1 g | / |  |  | ASE, GC-MS | Non | / | µg/g | 45 jours | 14 jours | Recherche et dosage des polychlorobiphényles : PCB28, PCB52, PCB101, PCB118, PCB138, PCB153 et PCB180
Surveillance biologique & hygiène du milieu | (+352) 28 100 603 | PCB153 |  | Matériaux: Bois, Cuir, Literie, Mousse, Poussière, Tapis e.a. | / | 1 g | / |  |  | ASE, GC-MS | Non | / | µg/g | 45 jours | 14 jours | Recherche et dosage des polychlorobiphényles : PCB28, PCB52, PCB101, PCB118, PCB138, PCB153 et PCB180
Surveillance biologique & hygiène du milieu | (+352) 28 100 603 | PCB180 |  | Matériaux: Bois, Cuir, Literie, Mousse, Poussière, Tapis e.a. | / | 1 g | / |  |  | ASE, GC-MS | Non | / | µg/g | 45 jours | 14 jours | Recherche et dosage des polychlorobiphényles : PCB28, PCB52, PCB101, PCB118, PCB138, PCB153 et PCB180
Surveillance biologique & hygiène du milieu | (+352) 28 100 603 | RETARDATEURS DE FLAMME |  | Matériaux: Bois, Cuir, Literie, Mousse, Poussière, Tapis e.a. | / | 1 g | / |  |  | ASE, GC-MS | Non | / | µg/g | 10 jours | 14 jours | Recherche et dosage de retardateurs de flamme : d'EHDPP, TBP, TPP, TBEP, TCEP, TCPP, TdCPP, TEHP, Tribromodiphényléther(BDE 28), Tétrabromodiphényléther(BDE 47), Pentabromodiphényléther(BDE 99+100), Hexabromodiphényléther(BDE 153+154), Heptabromodiphénylé(BDE 183) Decabromodiphényléther (BDE 209), Tétrabromobisphénol A
Surveillance biologique & hygiène du milieu | (+352) 28 100 603 | SUBST. ORG. VOLATILES (VOC) |  | Air ambiant | / | tube TENAX | / |  |  | TD-GC-MS | Non | / | ppm | 10 jours | 14 jours | Recherche et dosage de substances organiques volatiles (VOC'S): Benzène, Toluène, Ethylbenzène, Xylènes(o-,m-,p-), Propylbenzènes(n-,iso-), Triméthylbenzènes(1,2,3-,1,2,4-,1,3,5-), Styrène, Naphtalène, Limonène, Pinène (a+b), Carène(3-), Hexane, Heptane, Octane, Nonane, Décane, Undécane, Dodécane, Tridécane, Tétradécane, Perchloréthylène, Trichloréthylène, Dichlorobenzène (1,4-), Butoxypropanol, Ethoxyéthoxyéthanol, Butoxyéthoxyéthanol, Phenol, Méthylisothiazolinone (MIT), Butylacetate, Phenoxyéthanol, Carène(3-), Pinène(a+b), Limonène, Butoxyéthanol, dans l'air ambiant par échantillonnage actif et/ou passif
Surveillance biologique & hygiène du milieu | (+352) 28 100 603 | Chrome hexavalent Cr(VI) |  | Cuir | / | 20 g | / |  |  | Photometrie | Non | / | µg/g | 10 jours | 14 jours | Chrome (VI) dans le cuir (ISO 17075: Détermination de la teneur en CrVI, taux de volatiles, taux de récupération) | Ordonnance médicale
Surveillance biologique & hygiène du milieu | (+352) 28 100 603 | Biocides |  | Matrices solides/liquides | / | 5 g | / |  |  | GC-MS, HPLC | Non | / | µg/g | 10 jours | 14 jours | Contient: Biocides, VOC, HAP, PCB, Phtalates, retardateurs de flamme (GC-MS), Aldéhydes (HPLC) | Ordonnance médicale
Surveillance biologique & hygiène du milieu | (+352) 28 100 603 | VOC |  | Matrices solides/liquides | / | 5 g | / |  |  | GC-MS, HPLC | Non | / | µg/g | 45 jours | 14 jours | Contient: Biocides, VOC, HAP, PCB, Phtalates, retardateurs de flamme (GC-MS), Aldéhydes (HPLC)
Surveillance biologique & hygiène du milieu | (+352) 28 100 603 | HAP |  | Matrices solides/liquides | / | 5 g | / |  |  | GC-MS, HPLC | Non | / | µg/g | 45 jours | 14 jours | Contient: Biocides, VOC, HAP, PCB, Phtalates, retardateurs de flamme (GC-MS), Aldéhydes (HPLC)
Surveillance biologique & hygiène du milieu | (+352) 28 100 603 | PCB |  | Matrices solides/liquides | / | 5 g | / |  |  | GC-MS, HPLC | Non | / | µg/g | 45 jours | 14 jours | Contient: Biocides, VOC, HAP, PCB, Phtalates, retardateurs de flamme (GC-MS), Aldéhydes (HPLC)
Surveillance biologique & hygiène du milieu | (+352) 28 100 603 | Phtalates |  | Matrices solides/liquides | / | 5 g | / |  |  | GC-MS, HPLC | Non | / | µg/g | 45 jours | 14 jours | Contient: Biocides, VOC, HAP, PCB, Phtalates, retardateurs de flamme (GC-MS), Aldéhydes (HPLC)
Surveillance biologique & hygiène du milieu | (+352) 28 100 603 | RETARDATEURS DE FLAMME |  | Matrices solides/liquides | / | 5 g | / |  |  | GC-MS, HPLC | Non | / | µg/g | 45 jours | 14 jours | Contient: Biocides, VOC, HAP, PCB, Phtalates, retardateurs de flamme (GC-MS), Aldéhydes (HPLC)
Surveillance biologique & hygiène du milieu | (+352) 28 100 603 | Aldéhydes |  | Matrices solides/liquides | / | 5 g | / |  |  | GC-MS, HPLC | Non | / | µg/g | 45 jours | 14 jours | Contient: Biocides, VOC, HAP, PCB, Phtalates, retardateurs de flamme (GC-MS), Aldéhydes (HPLC)
Surveillance biologique & hygiène du milieu | (+352) 28 100 603 | ZINC PROTOPORPHYRINE |  | Sang hépariné/EDTA | / | 1 ml | / | BF142 | Ordonnance médicale | Hématofluorimétrie | Non | / | µg/l | 10 jours | 14 jours | Indicateur d'une exposition chronique au plomb
Surveillance biologique & hygiène du milieu | (+352) 28 100 603 | Aluminium - eau |  | eau | / | 5 ml | / |  |  | ICP-MS | Non | / | µg/l | #REF! | 14 jours | Recherche et dosage de métaux lourds et oligoéléments dans l'eau: Aluminium, Antimoine, Argent, Arsenic, Baryum, Bor, Béryllium, Cadmium, Cobalt, Chrome, Chrome VI, Cuivre, Etain, Fer, Gallium, Lithium, Magnésium, Manganèse, Mercure, Molybdène, Nickel, Palladium, Plomb, Platine, Sélénium, Sodium, Strontium, Thallium, Titane, Uranium, Vanadium, Zinc, Zirconium, Vanadium, Potassium, Calcium, Gallium, Germanium, Rubidium, Niob, Indium, Césium, Tantal, Rhenium, Bismuth
Surveillance biologique & hygiène du milieu | (+352) 28 100 603 | Antimoine: eau |  | eau | / | 5 ml | / |  |  | ICP-MS | Non | / | µg/l | #REF! | 14 jours | Recherche et dosage de métaux lourds et oligoéléments dans l'eau: Aluminium, Antimoine, Argent, Arsenic, Baryum, Bor, Béryllium, Cadmium, Cobalt, Chrome, Chrome VI, Cuivre, Etain, Fer, Gallium, Lithium, Magnésium, Manganèse, Mercure, Molybdène, Nickel, Palladium, Plomb, Platine, Sélénium, Sodium, Strontium, Thallium, Titane, Uranium, Vanadium, Zinc, Zirconium, Vanadium, Potassium, Calcium, Gallium, Germanium, Rubidium, Niob, Indium, Césium, Tantal, Rhenium, Bismuth
Surveillance biologique & hygiène du milieu | (+352) 28 100 603 | Argent: eau |  | eau | / | 5 ml | / |  |  | ICP-MS | Non | / | µg/l | 10 jours | 14 jours | Recherche et dosage de métaux lourds et oligoéléments dans l'eau: Aluminium, Antimoine, Argent, Arsenic, Baryum, Bor, Béryllium, Cadmium, Cobalt, Chrome, Chrome VI, Cuivre, Etain, Fer, Gallium, Lithium, Magnésium, Manganèse, Mercure, Molybdène, Nickel, Palladium, Plomb, Platine, Sélénium, Sodium, Strontium, Thallium, Titane, Uranium, Vanadium, Zinc, Zirconium, Vanadium, Potassium, Calcium, Gallium, Germanium, Rubidium, Niob, Indium, Césium, Tantal, Rhenium, Bismuth
Surveillance biologique & hygiène du milieu | (+352) 28 100 603 | Arsenic - Eau |  | eau | / | 5 ml | / |  |  | ICP-MS | Non | / | µg/l | #REF! | 14 jours | Recherche et dosage de métaux lourds et oligoéléments dans l'eau: Aluminium, Antimoine, Argent, Arsenic, Baryum, Bor, Béryllium, Cadmium, Cobalt, Chrome, Chrome VI, Cuivre, Etain, Fer, Gallium, Lithium, Magnésium, Manganèse, Mercure, Molybdène, Nickel, Palladium, Plomb, Platine, Sélénium, Sodium, Strontium, Thallium, Titane, Uranium, Vanadium, Zinc, Zirconium, Vanadium, Potassium, Calcium, Gallium, Germanium, Rubidium, Niob, Indium, Césium, Tantal, Rhenium, Bismuth
Surveillance biologique & hygiène du milieu | (+352) 28 100 603 | Baryum: eau |  | eau | / | 5 ml | / |  |  | ICP-MS | Non | / | µg/l | 10 jours | 14 jours | Recherche et dosage de métaux lourds et oligoéléments dans l'eau: Aluminium, Antimoine, Argent, Arsenic, Baryum, Bor, Béryllium, Cadmium, Cobalt, Chrome, Chrome VI, Cuivre, Etain, Fer, Gallium, Lithium, Magnésium, Manganèse, Mercure, Molybdène, Nickel, Palladium, Plomb, Platine, Sélénium, Sodium, Strontium, Thallium, Titane, Uranium, Vanadium, Zinc, Zirconium, Vanadium, Potassium, Calcium, Gallium, Germanium, Rubidium, Niob, Indium, Césium, Tantal, Rhenium, Bismuth
Surveillance biologique & hygiène du milieu | (+352) 28 100 603 | Béryllium: eau |  | eau | / | 5 ml | / |  |  | ICP-MS | Non | / | µg/l | 10 jours | 14 jours | Recherche et dosage de métaux lourds et oligoéléments dans l'eau: Aluminium, Antimoine, Argent, Arsenic, Baryum, Bor, Béryllium, Cadmium, Cobalt, Chrome, Chrome VI, Cuivre, Etain, Fer, Gallium, Lithium, Magnésium, Manganèse, Mercure, Molybdène, Nickel, Palladium, Plomb, Platine, Sélénium, Sodium, Strontium, Thallium, Titane, Uranium, Vanadium, Zinc, Zirconium, Vanadium, Potassium, Calcium, Gallium, Germanium, Rubidium, Niob, Indium, Césium, Tantal, Rhenium, Bismuth
Surveillance biologique & hygiène du milieu | (+352) 28 100 603 | Cadmium - Eau |  | eau | / | 5 ml | / |  |  | ICP-MS | Non | / | µg/l | 10 jours | 14 jours | Recherche et dosage de métaux lourds et oligoéléments dans l'eau: Aluminium, Antimoine, Argent, Arsenic, Baryum, Bor, Béryllium, Cadmium, Cobalt, Chrome, Chrome VI, Cuivre, Etain, Fer, Gallium, Lithium, Magnésium, Manganèse, Mercure, Molybdène, Nickel, Palladium, Plomb, Platine, Sélénium, Sodium, Strontium, Thallium, Titane, Uranium, Vanadium, Zinc, Zirconium, Vanadium, Potassium, Calcium, Gallium, Germanium, Rubidium, Niob, Indium, Césium, Tantal, Rhenium, Bismuth
Surveillance biologique & hygiène du milieu | (+352) 28 100 603 | Cobalt - eau |  | eau | / | 5 ml | / |  |  | ICP-MS | Non | / | µg/l | 10 jours | 14 jours | Recherche et dosage de métaux lourds et oligoéléments dans l'eau: Aluminium, Antimoine, Argent, Arsenic, Baryum, Bor, Béryllium, Cadmium, Cobalt, Chrome, Chrome VI, Cuivre, Etain, Fer, Gallium, Lithium, Magnésium, Manganèse, Mercure, Molybdène, Nickel, Palladium, Plomb, Platine, Sélénium, Sodium, Strontium, Thallium, Titane, Uranium, Vanadium, Zinc, Zirconium, Vanadium, Potassium, Calcium, Gallium, Germanium, Rubidium, Niob, Indium, Césium, Tantal, Rhenium, Bismuth
Surveillance biologique & hygiène du milieu | (+352) 28 100 603 | Chrome - Eau |  | eau | / | 5 ml | / |  |  | ICP-MS | Non | / | µg/l | 10 jours | 14 jours | Recherche et dosage de métaux lourds et oligoéléments dans l'eau: Aluminium, Antimoine, Argent, Arsenic, Baryum, Bor, Béryllium, Cadmium, Cobalt, Chrome, Chrome VI, Cuivre, Etain, Fer, Gallium, Lithium, Magnésium, Manganèse, Mercure, Molybdène, Nickel, Palladium, Plomb, Platine, Sélénium, Sodium, Strontium, Thallium, Titane, Uranium, Vanadium, Zinc, Zirconium, Vanadium, Potassium, Calcium, Gallium, Germanium, Rubidium, Niob, Indium, Césium, Tantal, Rhenium, Bismuth
Surveillance biologique & hygiène du milieu | (+352) 28 100 603 | Cuivre - Eau |  | eau | / | 5 ml | / |  |  | ICP-MS | Non | / | µg/l | 10 jours | 14 jours | Recherche et dosage de métaux lourds et oligoéléments dans l'eau: Aluminium, Antimoine, Argent, Arsenic, Baryum, Bor, Béryllium, Cadmium, Cobalt, Chrome, Chrome VI, Cuivre, Etain, Fer, Gallium, Lithium, Magnésium, Manganèse, Mercure, Molybdène, Nickel, Palladium, Plomb, Platine, Sélénium, Sodium, Strontium, Thallium, Titane, Uranium, Vanadium, Zinc, Zirconium, Vanadium, Potassium, Calcium, Gallium, Germanium, Rubidium, Niob, Indium, Césium, Tantal, Rhenium, Bismuth
Surveillance biologique & hygiène du milieu | (+352) 28 100 603 | Etain: eau |  | eau | / | 5 ml | / |  |  | ICP-MS | Non | / | µg/l | 10 jours | 14 jours | Recherche et dosage de métaux lourds et oligoéléments dans l'eau: Aluminium, Antimoine, Argent, Arsenic, Baryum, Bor, Béryllium, Cadmium, Cobalt, Chrome, Chrome VI, Cuivre, Etain, Fer, Gallium, Lithium, Magnésium, Manganèse, Mercure, Molybdène, Nickel, Palladium, Plomb, Platine, Sélénium, Sodium, Strontium, Thallium, Titane, Uranium, Vanadium, Zinc, Zirconium, Vanadium, Potassium, Calcium, Gallium, Germanium, Rubidium, Niob, Indium, Césium, Tantal, Rhenium, Bismuth
Surveillance biologique & hygiène du milieu | (+352) 28 100 603 | Fer: eau |  | eau | / | 5 ml | / |  |  | ICP-MS | Non | / | µg/l | 10 jours | 14 jours | Recherche et dosage de métaux lourds et oligoéléments dans l'eau: Aluminium, Antimoine, Argent, Arsenic, Baryum, Bor, Béryllium, Cadmium, Cobalt, Chrome, Chrome VI, Cuivre, Etain, Fer, Gallium, Lithium, Magnésium, Manganèse, Mercure, Molybdène, Nickel, Palladium, Plomb, Platine, Sélénium, Sodium, Strontium, Thallium, Titane, Uranium, Vanadium, Zinc, Zirconium, Vanadium, Potassium, Calcium, Gallium, Germanium, Rubidium, Niob, Indium, Césium, Tantal, Rhenium, Bismuth
Surveillance biologique & hygiène du milieu | (+352) 28 100 603 | Gallium: eau |  | eau | / | 5 ml | / |  |  | ICP-MS | Non | / | µg/l | 10 jours | 14 jours | Recherche et dosage de métaux lourds et oligoéléments dans l'eau: Aluminium, Antimoine, Argent, Arsenic, Baryum, Bor, Béryllium, Cadmium, Cobalt, Chrome, Chrome VI, Cuivre, Etain, Fer, Gallium, Lithium, Magnésium, Manganèse, Mercure, Molybdène, Nickel, Palladium, Plomb, Platine, Sélénium, Sodium, Strontium, Thallium, Titane, Uranium, Vanadium, Zinc, Zirconium, Vanadium, Potassium, Calcium, Gallium, Germanium, Rubidium, Niob, Indium, Césium, Tantal, Rhenium, Bismuth
Surveillance biologique & hygiène du milieu | (+352) 28 100 603 | Lithium: eau |  | eau | / | 5 ml | / |  |  | ICP-MS | Non | / | µg/l | 10 jours | 14 jours | Recherche et dosage de métaux lourds et oligoéléments dans l'eau: Aluminium, Antimoine, Argent, Arsenic, Baryum, Bor, Béryllium, Cadmium, Cobalt, Chrome, Chrome VI, Cuivre, Etain, Fer, Gallium, Lithium, Magnésium, Manganèse, Mercure, Molybdène, Nickel, Palladium, Plomb, Platine, Sélénium, Sodium, Strontium, Thallium, Titane, Uranium, Vanadium, Zinc, Zirconium, Vanadium, Potassium, Calcium, Gallium, Germanium, Rubidium, Niob, Indium, Césium, Tantal, Rhenium, Bismuth
Surveillance biologique & hygiène du milieu | (+352) 28 100 603 | Magnésium: eau |  | eau | / | 5 ml | / |  |  | ICP-MS | Non | / | µg/l | 10 jours | 14 jours | Recherche et dosage de métaux lourds et oligoéléments dans l'eau: Aluminium, Antimoine, Argent, Arsenic, Baryum, Bor, Béryllium, Cadmium, Cobalt, Chrome, Chrome VI, Cuivre, Etain, Fer, Gallium, Lithium, Magnésium, Manganèse, Mercure, Molybdène, Nickel, Palladium, Plomb, Platine, Sélénium, Sodium, Strontium, Thallium, Titane, Uranium, Vanadium, Zinc, Zirconium, Vanadium, Potassium, Calcium, Gallium, Germanium, Rubidium, Niob, Indium, Césium, Tantal, Rhenium, Bismuth
Surveillance biologique & hygiène du milieu | (+352) 28 100 603 | Manganèse - Eau |  | eau | / | 5 ml | / |  |  | ICP-MS | Non | / | µg/l | 10 jours | 14 jours | Recherche et dosage de métaux lourds et oligoéléments dans l'eau: Aluminium, Antimoine, Argent, Arsenic, Baryum, Bor, Béryllium, Cadmium, Cobalt, Chrome, Chrome VI, Cuivre, Etain, Fer, Gallium, Lithium, Magnésium, Manganèse, Mercure, Molybdène, Nickel, Palladium, Plomb, Platine, Sélénium, Sodium, Strontium, Thallium, Titane, Uranium, Vanadium, Zinc, Zirconium, Vanadium, Potassium, Calcium, Gallium, Germanium, Rubidium, Niob, Indium, Césium, Tantal, Rhenium, Bismuth
Surveillance biologique & hygiène du milieu | (+352) 28 100 603 | Mercure - Eau |  | eau | / | 5 ml | / |  |  | ICP-MS | Non | / | µg/l | 45 jours | 14 jours | Recherche et dosage de métaux lourds et oligoéléments dans l'eau: Aluminium, Antimoine, Argent, Arsenic, Baryum, Bor, Béryllium, Cadmium, Cobalt, Chrome, Chrome VI, Cuivre, Etain, Fer, Gallium, Lithium, Magnésium, Manganèse, Mercure, Molybdène, Nickel, Palladium, Plomb, Platine, Sélénium, Sodium, Strontium, Thallium, Titane, Uranium, Vanadium, Zinc, Zirconium, Vanadium, Potassium, Calcium, Gallium, Germanium, Rubidium, Niob, Indium, Césium, Tantal, Rhenium, Bismuth
Surveillance biologique & hygiène du milieu | (+352) 28 100 603 | Molybdène: eau |  | eau | / | 5 ml | / |  |  | ICP-MS | Non | / | µg/l | 10 jours | 14 jours | Recherche et dosage de métaux lourds et oligoéléments dans l'eau: Aluminium, Antimoine, Argent, Arsenic, Baryum, Bor, Béryllium, Cadmium, Cobalt, Chrome, Chrome VI, Cuivre, Etain, Fer, Gallium, Lithium, Magnésium, Manganèse, Mercure, Molybdène, Nickel, Palladium, Plomb, Platine, Sélénium, Sodium, Strontium, Thallium, Titane, Uranium, Vanadium, Zinc, Zirconium, Vanadium, Potassium, Calcium, Gallium, Germanium, Rubidium, Niob, Indium, Césium, Tantal, Rhenium, Bismuth
Surveillance biologique & hygiène du milieu | (+352) 28 100 603 | Nickel - Eau |  | eau | / | 5 ml | / |  |  | ICP-MS | Non | / | µg/l | 10 jours | 14 jours | Recherche et dosage de métaux lourds et oligoéléments dans l'eau: Aluminium, Antimoine, Argent, Arsenic, Baryum, Bor, Béryllium, Cadmium, Cobalt, Chrome, Chrome VI, Cuivre, Etain, Fer, Gallium, Lithium, Magnésium, Manganèse, Mercure, Molybdène, Nickel, Palladium, Plomb, Platine, Sélénium, Sodium, Strontium, Thallium, Titane, Uranium, Vanadium, Zinc, Zirconium, Vanadium, Potassium, Calcium, Gallium, Germanium, Rubidium, Niob, Indium, Césium, Tantal, Rhenium, Bismuth
Surveillance biologique & hygiène du milieu | (+352) 28 100 603 | Palladium: eau |  | eau | / | 5 ml | / |  |  | ICP-MS | Non | / | µg/l | 10 jours | 14 jours | Recherche et dosage de métaux lourds et oligoéléments dans l'eau: Aluminium, Antimoine, Argent, Arsenic, Baryum, Bor, Béryllium, Cadmium, Cobalt, Chrome, Chrome VI, Cuivre, Etain, Fer, Gallium, Lithium, Magnésium, Manganèse, Mercure, Molybdène, Nickel, Palladium, Plomb, Platine, Sélénium, Sodium, Strontium, Thallium, Titane, Uranium, Vanadium, Zinc, Zirconium, Vanadium, Potassium, Calcium, Gallium, Germanium, Rubidium, Niob, Indium, Césium, Tantal, Rhenium, Bismuth
Surveillance biologique & hygiène du milieu | (+352) 28 100 603 | Plomb - Eau |  | eau | / | 5 ml | / |  |  | ICP-MS | Non | / | µg/l | 10 jours | 14 jours | Recherche et dosage de métaux lourds et oligoéléments dans l'eau: Aluminium, Antimoine, Argent, Arsenic, Baryum, Bor, Béryllium, Cadmium, Cobalt, Chrome, Chrome VI, Cuivre, Etain, Fer, Gallium, Lithium, Magnésium, Manganèse, Mercure, Molybdène, Nickel, Palladium, Plomb, Platine, Sélénium, Sodium, Strontium, Thallium, Titane, Uranium, Vanadium, Zinc, Zirconium, Vanadium, Potassium, Calcium, Gallium, Germanium, Rubidium, Niob, Indium, Césium, Tantal, Rhenium, Bismuth
Surveillance biologique & hygiène du milieu | (+352) 28 100 603 | Platine: eau |  | eau | / | 5 ml | / |  |  | ICP-MS | Non | / | µg/l | 10 jours | 14 jours | Recherche et dosage de métaux lourds et oligoéléments dans l'eau: Aluminium, Antimoine, Argent, Arsenic, Baryum, Bor, Béryllium, Cadmium, Cobalt, Chrome, Chrome VI, Cuivre, Etain, Fer, Gallium, Lithium, Magnésium, Manganèse, Mercure, Molybdène, Nickel, Palladium, Plomb, Platine, Sélénium, Sodium, Strontium, Thallium, Titane, Uranium, Vanadium, Zinc, Zirconium, Vanadium, Potassium, Calcium, Gallium, Germanium, Rubidium, Niob, Indium, Césium, Tantal, Rhenium, Bismuth
Surveillance biologique & hygiène du milieu | (+352) 28 100 603 | SELENIUM - eau |  | eau | / | 5 ml | / |  |  | ICP-MS | Non | / | µg/l | 10 jours | 14 jours | Recherche et dosage de métaux lourds et oligoéléments dans l'eau: Aluminium, Antimoine, Argent, Arsenic, Baryum, Bor, Béryllium, Cadmium, Cobalt, Chrome, Chrome VI, Cuivre, Etain, Fer, Gallium, Lithium, Magnésium, Manganèse, Mercure, Molybdène, Nickel, Palladium, Plomb, Platine, Sélénium, Sodium, Strontium, Thallium, Titane, Uranium, Vanadium, Zinc, Zirconium, Vanadium, Potassium, Calcium, Gallium, Germanium, Rubidium, Niob, Indium, Césium, Tantal, Rhenium, Bismuth
Surveillance biologique & hygiène du milieu | (+352) 28 100 603 | Strontium: eau |  | eau | / | 5 ml | / |  |  | ICP-MS | Non | / | µg/l | 10 jours | 14 jours | Recherche et dosage de métaux lourds et oligoéléments dans l'eau: Aluminium, Antimoine, Argent, Arsenic, Baryum, Bor, Béryllium, Cadmium, Cobalt, Chrome, Chrome VI, Cuivre, Etain, Fer, Gallium, Lithium, Magnésium, Manganèse, Mercure, Molybdène, Nickel, Palladium, Plomb, Platine, Sélénium, Sodium, Strontium, Thallium, Titane, Uranium, Vanadium, Zinc, Zirconium, Vanadium, Potassium, Calcium, Gallium, Germanium, Rubidium, Niob, Indium, Césium, Tantal, Rhenium, Bismuth
Surveillance biologique & hygiène du milieu | (+352) 28 100 603 | Thallium - eau |  | eau | / | 5 ml | / |  |  | ICP-MS | Non | / | µg/l | 45 jours | 14 jours | Recherche et dosage de métaux lourds et oligoéléments dans l'eau: Aluminium, Antimoine, Argent, Arsenic, Baryum, Bor, Béryllium, Cadmium, Cobalt, Chrome, Chrome VI, Cuivre, Etain, Fer, Gallium, Lithium, Magnésium, Manganèse, Mercure, Molybdène, Nickel, Palladium, Plomb, Platine, Sélénium, Sodium, Strontium, Thallium, Titane, Uranium, Vanadium, Zinc, Zirconium, Vanadium, Potassium, Calcium, Gallium, Germanium, Rubidium, Niob, Indium, Césium, Tantal, Rhenium, Bismuth
Surveillance biologique & hygiène du milieu | (+352) 28 100 603 | Titane: eau |  | eau | / | 5 ml | / |  |  | ICP-MS | Non | / | µg/l | 10 jours | 14 jours | Recherche et dosage de métaux lourds et oligoéléments dans l'eau: Aluminium, Antimoine, Argent, Arsenic, Baryum, Bor, Béryllium, Cadmium, Cobalt, Chrome, Chrome VI, Cuivre, Etain, Fer, Gallium, Lithium, Magnésium, Manganèse, Mercure, Molybdène, Nickel, Palladium, Plomb, Platine, Sélénium, Sodium, Strontium, Thallium, Titane, Uranium, Vanadium, Zinc, Zirconium, Vanadium, Potassium, Calcium, Gallium, Germanium, Rubidium, Niob, Indium, Césium, Tantal, Rhenium, Bismuth
Surveillance biologique & hygiène du milieu | (+352) 28 100 603 | Uranium: eau |  | eau | / | 5 ml | / |  |  | ICP-MS | Non | / | µg/l | 10 jours | 14 jours | Recherche et dosage de métaux lourds et oligoéléments dans l'eau: Aluminium, Antimoine, Argent, Arsenic, Baryum, Bor, Béryllium, Cadmium, Cobalt, Chrome, Chrome VI, Cuivre, Etain, Fer, Gallium, Lithium, Magnésium, Manganèse, Mercure, Molybdène, Nickel, Palladium, Plomb, Platine, Sélénium, Sodium, Strontium, Thallium, Titane, Uranium, Vanadium, Zinc, Zirconium, Vanadium, Potassium, Calcium, Gallium, Germanium, Rubidium, Niob, Indium, Césium, Tantal, Rhenium, Bismuth
Surveillance biologique & hygiène du milieu | (+352) 28 100 603 | Vanadium - Eau |  | eau | / | 5 ml | / |  |  | ICP-MS | Non | / | µg/l | 10 jours | 14 jours | Recherche et dosage de métaux lourds et oligoéléments dans l'eau: Aluminium, Antimoine, Argent, Arsenic, Baryum, Bor, Béryllium, Cadmium, Cobalt, Chrome, Chrome VI, Cuivre, Etain, Fer, Gallium, Lithium, Magnésium, Manganèse, Mercure, Molybdène, Nickel, Palladium, Plomb, Platine, Sélénium, Sodium, Strontium, Thallium, Titane, Uranium, Vanadium, Zinc, Zirconium, Vanadium, Potassium, Calcium, Gallium, Germanium, Rubidium, Niob, Indium, Césium, Tantal, Rhenium, Bismuth
Surveillance biologique & hygiène du milieu | (+352) 28 100 603 | ZINC - Eau |  | eau | / | 5 ml | / |  |  | ICP-MS | Non | / | µg/l | 10 jours | 14 jours | Recherche et dosage de métaux lourds et oligoéléments dans l'eau: Aluminium, Antimoine, Argent, Arsenic, Baryum, Bor, Béryllium, Cadmium, Cobalt, Chrome, Chrome VI, Cuivre, Etain, Fer, Gallium, Lithium, Magnésium, Manganèse, Mercure, Molybdène, Nickel, Palladium, Plomb, Platine, Sélénium, Sodium, Strontium, Thallium, Titane, Uranium, Vanadium, Zinc, Zirconium, Vanadium, Potassium, Calcium, Gallium, Germanium, Rubidium, Niob, Indium, Césium, Tantal, Rhenium, Bismuth
Surveillance biologique & hygiène du milieu | (+352) 28 100 603 | Zirconium: eau |  | eau | / | 5 ml | / |  |  | ICP-MS | Non | / | µg/l | 10 jours | 14 jours | Recherche et dosage de métaux lourds et oligoéléments dans l'eau: Aluminium, Antimoine, Argent, Arsenic, Baryum, Bor, Béryllium, Cadmium, Cobalt, Chrome, Chrome VI, Cuivre, Etain, Fer, Gallium, Lithium, Magnésium, Manganèse, Mercure, Molybdène, Nickel, Palladium, Plomb, Platine, Sélénium, Sodium, Strontium, Thallium, Titane, Uranium, Vanadium, Zinc, Zirconium, Vanadium, Potassium, Calcium, Gallium, Germanium, Rubidium, Niob, Indium, Césium, Tantal, Rhenium, Bismuth
Surveillance biologique & hygiène du milieu | (+352) 28 100 603 | Aluminium - Matières solides |  | Matériaux solides, Poussière et autres | / | 5 g | / |  |  | MW / ICP-MS | Non | / | µg/g | 10 jours | 14 jours | Recherche et dosage de métaux lourds et oligoéléments dans les matières solides: Aluminium, Antimoine, Argent, Arsenic, Baryum, Béryllium, Cadmium, Cobalt, Chrome, Cuivre, Etain, Fer, Gallium, Lithium, Magnésium, Manganèse, Mercure, Molybdène, Nickel, Palladium, Plomb, Platine, Sélénium, Strontium, Thallium, Titane, Uranium, Vanadium, Zinc, Zirconium
Surveillance biologique & hygiène du milieu | (+352) 28 100 603 | Antimoine: Matières solides |  | Matériaux solides, Poussière et autres | / | 5 g | / |  |  | MW / ICP-MS | Non | / | µg/g | 10 jours | 14 jours | Recherche et dosage de métaux lourds et oligoéléments dans les matières solides: Aluminium, Antimoine, Argent, Arsenic, Baryum, Béryllium, Cadmium, Cobalt, Chrome, Cuivre, Etain, Fer, Gallium, Lithium, Magnésium, Manganèse, Mercure, Molybdène, Nickel, Palladium, Plomb, Platine, Sélénium, Strontium, Thallium, Titane, Uranium, Vanadium, Zinc, Zirconium
Surveillance biologique & hygiène du milieu | (+352) 28 100 603 | Argent: Matières solides |  | Matériaux solides, Poussière et autres | / | 5 g | / |  |  | MW / ICP-MS | Non | / | µg/g | 10 jours | 14 jours | Recherche et dosage de métaux lourds et oligoéléments dans les matières solides: Aluminium, Antimoine, Argent, Arsenic, Baryum, Béryllium, Cadmium, Cobalt, Chrome, Cuivre, Etain, Fer, Gallium, Lithium, Magnésium, Manganèse, Mercure, Molybdène, Nickel, Palladium, Plomb, Platine, Sélénium, Strontium, Thallium, Titane, Uranium, Vanadium, Zinc, Zirconium
Surveillance biologique & hygiène du milieu | (+352) 28 100 603 | Arsenic - Matières solides |  | Matériaux solides, Poussière et autres | / | 5 g | / |  |  | MW / ICP-MS | Non | / | µg/g | 10 jours | 14 jours | Recherche et dosage de métaux lourds et oligoéléments dans les matières solides: Aluminium, Antimoine, Argent, Arsenic, Baryum, Béryllium, Cadmium, Cobalt, Chrome, Cuivre, Etain, Fer, Gallium, Lithium, Magnésium, Manganèse, Mercure, Molybdène, Nickel, Palladium, Plomb, Platine, Sélénium, Strontium, Thallium, Titane, Uranium, Vanadium, Zinc, Zirconium
Surveillance biologique & hygiène du milieu | (+352) 28 100 603 | Baryum: Matières solides |  | Matériaux solides, Poussière et autres | / | 5 g | / |  |  | MW / ICP-MS | Non | / | µg/g | 10 jours | 14 jours | Recherche et dosage de métaux lourds et oligoéléments dans les matières solides: Aluminium, Antimoine, Argent, Arsenic, Baryum, Béryllium, Cadmium, Cobalt, Chrome, Cuivre, Etain, Fer, Gallium, Lithium, Magnésium, Manganèse, Mercure, Molybdène, Nickel, Palladium, Plomb, Platine, Sélénium, Strontium, Thallium, Titane, Uranium, Vanadium, Zinc, Zirconium
Surveillance biologique & hygiène du milieu | (+352) 28 100 603 | Béryllium: Matières solides |  | Matériaux solides, Poussière et autres | / | 5 g | / |  |  | MW / ICP-MS | Non | / | µg/g | 10 jours | 14 jours | Recherche et dosage de métaux lourds et oligoéléments dans les matières solides: Aluminium, Antimoine, Argent, Arsenic, Baryum, Béryllium, Cadmium, Cobalt, Chrome, Cuivre, Etain, Fer, Gallium, Lithium, Magnésium, Manganèse, Mercure, Molybdène, Nickel, Palladium, Plomb, Platine, Sélénium, Strontium, Thallium, Titane, Uranium, Vanadium, Zinc, Zirconium
Surveillance biologique & hygiène du milieu | (+352) 28 100 603 | Cadmium -Matières solides |  | Matériaux solides, Poussière et autres | / | 5 g | / |  |  | MW / ICP-MS | Non | / | µg/g | 10 jours | 14 jours | Recherche et dosage de métaux lourds et oligoéléments dans les matières solides: Aluminium, Antimoine, Argent, Arsenic, Baryum, Béryllium, Cadmium, Cobalt, Chrome, Cuivre, Etain, Fer, Gallium, Lithium, Magnésium, Manganèse, Mercure, Molybdène, Nickel, Palladium, Plomb, Platine, Sélénium, Strontium, Thallium, Titane, Uranium, Vanadium, Zinc, Zirconium
Surveillance biologique & hygiène du milieu | (+352) 28 100 603 | Cobalt -Matières solides |  | Matériaux solides, Poussière et autres | / | 5 g | / |  |  | MW / ICP-MS | Non | / | µg/g | 10 jours | 14 jours | Recherche et dosage de métaux lourds et oligoéléments dans les matières solides: Aluminium, Antimoine, Argent, Arsenic, Baryum, Béryllium, Cadmium, Cobalt, Chrome, Cuivre, Etain, Fer, Gallium, Lithium, Magnésium, Manganèse, Mercure, Molybdène, Nickel, Palladium, Plomb, Platine, Sélénium, Strontium, Thallium, Titane, Uranium, Vanadium, Zinc, Zirconium
Surveillance biologique & hygiène du milieu | (+352) 28 100 603 | Chrome - Matières solides |  | Matériaux solides, Poussière et autres | / | 5 g | / |  |  | MW / ICP-MS | Non | / | µg/g | 10 jours | 14 jours | Recherche et dosage de métaux lourds et oligoéléments dans les matières solides: Aluminium, Antimoine, Argent, Arsenic, Baryum, Béryllium, Cadmium, Cobalt, Chrome, Cuivre, Etain, Fer, Gallium, Lithium, Magnésium, Manganèse, Mercure, Molybdène, Nickel, Palladium, Plomb, Platine, Sélénium, Strontium, Thallium, Titane, Uranium, Vanadium, Zinc, Zirconium
Surveillance biologique & hygiène du milieu | (+352) 28 100 603 | Cuivre - Matières solides |  | Matériaux solides, Poussière et autres | / | 5 g | / |  |  | MW / ICP-MS | Non | / | µg/g | 10 jours | 14 jours | Recherche et dosage de métaux lourds et oligoéléments dans les matières solides: Aluminium, Antimoine, Argent, Arsenic, Baryum, Béryllium, Cadmium, Cobalt, Chrome, Cuivre, Etain, Fer, Gallium, Lithium, Magnésium, Manganèse, Mercure, Molybdène, Nickel, Palladium, Plomb, Platine, Sélénium, Strontium, Thallium, Titane, Uranium, Vanadium, Zinc, Zirconium
Surveillance biologique & hygiène du milieu | (+352) 28 100 603 | Etain: Matières solides |  | Matériaux solides, Poussière et autres | / | 5 g | / |  |  | MW / ICP-MS | Non | #REF! | µg/g | 10 jours | 14 jours | Recherche et dosage de métaux lourds et oligoéléments dans les matières solides: Aluminium, Antimoine, Argent, Arsenic, Baryum, Béryllium, Cadmium, Cobalt, Chrome, Cuivre, Etain, Fer, Gallium, Lithium, Magnésium, Manganèse, Mercure, Molybdène, Nickel, Palladium, Plomb, Platine, Sélénium, Strontium, Thallium, Titane, Uranium, Vanadium, Zinc, Zirconium
Surveillance biologique & hygiène du milieu | (+352) 28 100 603 | Fer: Matières solides |  | Matériaux solides, Poussière et autres | / | 5 g | / |  |  | MW / ICP-MS | Non | #REF! | µg/g | 10 jours | 14 jours | Recherche et dosage de métaux lourds et oligoéléments dans les matières solides: Aluminium, Antimoine, Argent, Arsenic, Baryum, Béryllium, Cadmium, Cobalt, Chrome, Cuivre, Etain, Fer, Gallium, Lithium, Magnésium, Manganèse, Mercure, Molybdène, Nickel, Palladium, Plomb, Platine, Sélénium, Strontium, Thallium, Titane, Uranium, Vanadium, Zinc, Zirconium
Surveillance biologique & hygiène du milieu | (+352) 28 100 603 | Gallium: Matières solides |  | Matériaux solides, Poussière et autres | / | 5 g | / |  |  | MW / ICP-MS | Non | / | µg/g | 10 jours | 14 jours | Recherche et dosage de métaux lourds et oligoéléments dans les matières solides: Aluminium, Antimoine, Argent, Arsenic, Baryum, Béryllium, Cadmium, Cobalt, Chrome, Cuivre, Etain, Fer, Gallium, Lithium, Magnésium, Manganèse, Mercure, Molybdène, Nickel, Palladium, Plomb, Platine, Sélénium, Strontium, Thallium, Titane, Uranium, Vanadium, Zinc, Zirconium
Surveillance biologique & hygiène du milieu | (+352) 28 100 603 | Lithium: Matières solides |  | Matériaux solides, Poussière et autres | / | 5 g | / |  |  | MW / ICP-MS | Non | / | µg/g | 10 jours | 14 jours | Recherche et dosage de métaux lourds et oligoéléments dans les matières solides: Aluminium, Antimoine, Argent, Arsenic, Baryum, Béryllium, Cadmium, Cobalt, Chrome, Cuivre, Etain, Fer, Gallium, Lithium, Magnésium, Manganèse, Mercure, Molybdène, Nickel, Palladium, Plomb, Platine, Sélénium, Strontium, Thallium, Titane, Uranium, Vanadium, Zinc, Zirconium
Surveillance biologique & hygiène du milieu | (+352) 28 100 603 | Magnésium: Matières solides |  | Matériaux solides, Poussière et autres | / | 5 g | / |  |  | MW / ICP-MS | Non | / | µg/g | 10 jours | 14 jours | Recherche et dosage de métaux lourds et oligoéléments dans les matières solides: Aluminium, Antimoine, Argent, Arsenic, Baryum, Béryllium, Cadmium, Cobalt, Chrome, Cuivre, Etain, Fer, Gallium, Lithium, Magnésium, Manganèse, Mercure, Molybdène, Nickel, Palladium, Plomb, Platine, Sélénium, Strontium, Thallium, Titane, Uranium, Vanadium, Zinc, Zirconium
Surveillance biologique & hygiène du milieu | (+352) 28 100 603 | Manganèse - Matières solides |  | Matériaux solides, Poussière et autres | / | 5 g | / |  |  | MW / ICP-MS | Non | / | µg/g | 10 jours | 14 jours | Recherche et dosage de métaux lourds et oligoéléments dans les matières solides: Aluminium, Antimoine, Argent, Arsenic, Baryum, Béryllium, Cadmium, Cobalt, Chrome, Cuivre, Etain, Fer, Gallium, Lithium, Magnésium, Manganèse, Mercure, Molybdène, Nickel, Palladium, Plomb, Platine, Sélénium, Strontium, Thallium, Titane, Uranium, Vanadium, Zinc, Zirconium
Surveillance biologique & hygiène du milieu | (+352) 28 100 603 | Mercure - Matières solides |  | Matériaux solides, Poussière et autres | / | 5 g | / |  |  | MW / ICP-MS | Non | / | µg/g | 10 jours | 14 jours | Recherche et dosage de métaux lourds et oligoéléments dans les matières solides: Aluminium, Antimoine, Argent, Arsenic, Baryum, Béryllium, Cadmium, Cobalt, Chrome, Cuivre, Etain, Fer, Gallium, Lithium, Magnésium, Manganèse, Mercure, Molybdène, Nickel, Palladium, Plomb, Platine, Sélénium, Strontium, Thallium, Titane, Uranium, Vanadium, Zinc, Zirconium
Surveillance biologique & hygiène du milieu | (+352) 28 100 603 | Molybdène: Matières solides |  | Matériaux solides, Poussière et autres | / | 5 g | / |  |  | MW / ICP-MS | Non | / | µg/g | 10 jours | 14 jours | Recherche et dosage de métaux lourds et oligoéléments dans les matières solides: Aluminium, Antimoine, Argent, Arsenic, Baryum, Béryllium, Cadmium, Cobalt, Chrome, Cuivre, Etain, Fer, Gallium, Lithium, Magnésium, Manganèse, Mercure, Molybdène, Nickel, Palladium, Plomb, Platine, Sélénium, Strontium, Thallium, Titane, Uranium, Vanadium, Zinc, Zirconium
Surveillance biologique & hygiène du milieu | (+352) 28 100 603 | Nickel - Matières solides |  | Matériaux solides, Poussière et autres | / | 5 g | / |  |  | MW / ICP-MS | Non | / | µg/g | 10 jours | 14 jours | Recherche et dosage de métaux lourds et oligoéléments dans les matières solides: Aluminium, Antimoine, Argent, Arsenic, Baryum, Béryllium, Cadmium, Cobalt, Chrome, Cuivre, Etain, Fer, Gallium, Lithium, Magnésium, Manganèse, Mercure, Molybdène, Nickel, Palladium, Plomb, Platine, Sélénium, Strontium, Thallium, Titane, Uranium, Vanadium, Zinc, Zirconium
Surveillance biologique & hygiène du milieu | (+352) 28 100 603 | Palladium: Matières solides |  | Matériaux solides, Poussière et autres | / | 5 g | / |  |  | MW / ICP-MS | Non | / | µg/g | 10 jours | 14 jours | Recherche et dosage de métaux lourds et oligoéléments dans les matières solides: Aluminium, Antimoine, Argent, Arsenic, Baryum, Béryllium, Cadmium, Cobalt, Chrome, Cuivre, Etain, Fer, Gallium, Lithium, Magnésium, Manganèse, Mercure, Molybdène, Nickel, Palladium, Plomb, Platine, Sélénium, Strontium, Thallium, Titane, Uranium, Vanadium, Zinc, Zirconium
Surveillance biologique & hygiène du milieu | (+352) 28 100 603 | Plomb - Matières solides |  | Matériaux solides, Poussière et autres | / | 5 g | / |  |  | MW / ICP-MS | Non | / | µg/g | 10 jours | 14 jours | Recherche et dosage de métaux lourds et oligoéléments dans les matières solides: Aluminium, Antimoine, Argent, Arsenic, Baryum, Béryllium, Cadmium, Cobalt, Chrome, Cuivre, Etain, Fer, Gallium, Lithium, Magnésium, Manganèse, Mercure, Molybdène, Nickel, Palladium, Plomb, Platine, Sélénium, Strontium, Thallium, Titane, Uranium, Vanadium, Zinc, Zirconium
Surveillance biologique & hygiène du milieu | (+352) 28 100 603 | Platine: Matières solides |  | Matériaux solides, Poussière et autres | / | 5 g | / |  |  | MW / ICP-MS | Non | / | µg/g | 10 jours | 14 jours | Recherche et dosage de métaux lourds et oligoéléments dans les matières solides: Aluminium, Antimoine, Argent, Arsenic, Baryum, Béryllium, Cadmium, Cobalt, Chrome, Cuivre, Etain, Fer, Gallium, Lithium, Magnésium, Manganèse, Mercure, Molybdène, Nickel, Palladium, Plomb, Platine, Sélénium, Strontium, Thallium, Titane, Uranium, Vanadium, Zinc, Zirconium
Surveillance biologique & hygiène du milieu | (+352) 28 100 603 | SELENIUM - Matières solides |  | Matériaux solides, Poussière et autres | / | 5 g | / |  |  | MW / ICP-MS | Non | / | µg/g | 10 jours | 14 jours | Recherche et dosage de métaux lourds et oligoéléments dans les matières solides: Aluminium, Antimoine, Argent, Arsenic, Baryum, Béryllium, Cadmium, Cobalt, Chrome, Cuivre, Etain, Fer, Gallium, Lithium, Magnésium, Manganèse, Mercure, Molybdène, Nickel, Palladium, Plomb, Platine, Sélénium, Strontium, Thallium, Titane, Uranium, Vanadium, Zinc, Zirconium
Surveillance biologique & hygiène du milieu | (+352) 28 100 603 | Strontium: Matières solides |  | Matériaux solides, Poussière et autres | / | 5 g | / |  |  | MW / ICP-MS | Non | / | µg/g | 10 jours | 14 jours | Recherche et dosage de métaux lourds et oligoéléments dans les matières solides: Aluminium, Antimoine, Argent, Arsenic, Baryum, Béryllium, Cadmium, Cobalt, Chrome, Cuivre, Etain, Fer, Gallium, Lithium, Magnésium, Manganèse, Mercure, Molybdène, Nickel, Palladium, Plomb, Platine, Sélénium, Strontium, Thallium, Titane, Uranium, Vanadium, Zinc, Zirconium
Surveillance biologique & hygiène du milieu | (+352) 28 100 603 | Thallium - Matières solides |  | Matériaux solides, Poussière et autres | / | 5 g | / |  |  | MW / ICP-MS | Non | / | µg/g | 10 jours | 14 jours | Recherche et dosage de métaux lourds et oligoéléments dans les matières solides: Aluminium, Antimoine, Argent, Arsenic, Baryum, Béryllium, Cadmium, Cobalt, Chrome, Cuivre, Etain, Fer, Gallium, Lithium, Magnésium, Manganèse, Mercure, Molybdène, Nickel, Palladium, Plomb, Platine, Sélénium, Strontium, Thallium, Titane, Uranium, Vanadium, Zinc, Zirconium
Surveillance biologique & hygiène du milieu | (+352) 28 100 603 | Titane - Matières solides |  | Matériaux solides, Poussière et autres | / | 5 g | / |  |  | MW / ICP-MS | Non | / | µg/g | 10 jours | 14 jours | Recherche et dosage de métaux lourds et oligoéléments dans les matières solides: Aluminium, Antimoine, Argent, Arsenic, Baryum, Béryllium, Cadmium, Cobalt, Chrome, Cuivre, Etain, Fer, Gallium, Lithium, Magnésium, Manganèse, Mercure, Molybdène, Nickel, Palladium, Plomb, Platine, Sélénium, Strontium, Thallium, Titane, Uranium, Vanadium, Zinc, Zirconium
Surveillance biologique & hygiène du milieu | (+352) 28 100 603 | Uranium - Matières solides |  | Matériaux solides, Poussière et autres | / | 5 g | / |  |  | MW / ICP-MS | Non | / | µg/g | 10 jours | 14 jours | Recherche et dosage de métaux lourds et oligoéléments dans les matières solides: Aluminium, Antimoine, Argent, Arsenic, Baryum, Béryllium, Cadmium, Cobalt, Chrome, Cuivre, Etain, Fer, Gallium, Lithium, Magnésium, Manganèse, Mercure, Molybdène, Nickel, Palladium, Plomb, Platine, Sélénium, Strontium, Thallium, Titane, Uranium, Vanadium, Zinc, Zirconium
Surveillance biologique & hygiène du milieu | (+352) 28 100 603 | Vanadium - Matières solides |  | Matériaux solides, Poussière et autres | / | 5 g | / |  |  | MW / ICP-MS | Non | / | µg/g | 10 jours | 14 jours | Recherche et dosage de métaux lourds et oligoéléments dans les matières solides: Aluminium, Antimoine, Argent, Arsenic, Baryum, Béryllium, Cadmium, Cobalt, Chrome, Cuivre, Etain, Fer, Gallium, Lithium, Magnésium, Manganèse, Mercure, Molybdène, Nickel, Palladium, Plomb, Platine, Sélénium, Strontium, Thallium, Titane, Uranium, Vanadium, Zinc, Zirconium
Surveillance biologique & hygiène du milieu | (+352) 28 100 603 | ZINC- Matières solides |  | Matériaux solides, Poussière et autres | / | 5 g | / |  |  | MW / ICP-MS | Non | / | µg/g | 10 jours | 14 jours | Recherche et dosage de métaux lourds et oligoéléments dans les matières solides: Aluminium, Antimoine, Argent, Arsenic, Baryum, Béryllium, Cadmium, Cobalt, Chrome, Cuivre, Etain, Fer, Gallium, Lithium, Magnésium, Manganèse, Mercure, Molybdène, Nickel, Palladium, Plomb, Platine, Sélénium, Strontium, Thallium, Titane, Uranium, Vanadium, Zinc, Zirconium
Surveillance biologique & hygiène du milieu | (+352) 28 100 603 | Zirconium: Matières solides |  | Matériaux solides, Poussière et autres | / | 5 g | / |  |  | MW / ICP-MS | Non | / | µg/g | 10 jours | 14 jours | Recherche et dosage de métaux lourds et oligoéléments dans les matières solides: Aluminium, Antimoine, Argent, Arsenic, Baryum, Béryllium, Cadmium, Cobalt, Chrome, Cuivre, Etain, Fer, Gallium, Lithium, Magnésium, Manganèse, Mercure, Molybdène, Nickel, Palladium, Plomb, Platine, Sélénium, Strontium, Thallium, Titane, Uranium, Vanadium, Zinc, Zirconium
Toxicologie médico-légale | (+352) 28 100 570 | ANTIDEPRESSEURS - Cheveux |  | Cheveux |  | mèche de cheveux | Température ambiante |  |  | LC/MS/MS | non | Non | pg/mg | 4 semaines | 2 semaines après analyse | Prélèvement au LNS si besoin
Toxicologie médico-légale | (+352) 28 100 570 | ANTIPSYCHOTIQUES - Cheveux |  | Cheveux |  | mèche de cheveux | Température ambiante |  |  | LC/MS/MS | non | Non | pg/mg | 4 semaines | 2 semaines après analyse | Prélèvement au LNS si besoin
Toxicologie médico-légale | (+352) 28 100 570 | BENZODIAZEPINES - Cheveux |  | Cheveux |  | mèche de cheveux | Température ambiante |  |  | LC/MS/MS | non | Non | pg/mg | 4 semaines | 2 semaines après analyse | Prélèvement au LNS si besoin
Toxicologie médico-légale | (+352) 28 100 570 | Ethylglucuronide - Urines |  | Urines | Tube avec stabilistateur | 1 mL | 4°C |  |  | GC/MS/MS | non | Non | mg/L | 2 semaines | 2 semaines après analyse
Toxicologie médico-légale | (+352) 28 100 570 | Ethylglucuronide - Sérum |  | Sérum/plasma | Tube sec | 1 mL | 4°C |  |  | GC/MS/MS | non | Non | mg/L | 2 semaines | 2 semaines après analyse
Toxicologie médico-légale | (+352) 28 100 570 | Ethylglucuronide - Cheveux |  | Cheveux |  | mèche de cheveux | Température ambiante |  |  | GC/MS/MS | non | Non | pg/mg | 2 semaines | 2 semaines après analyse | Prélèvement au LNS si besoin
Toxicologie médico-légale | (+352) 28 100 570 | OPIOIDES - Cheveux |  | Cheveux |  | mèche de cheveux | Température ambiante |  |  | LC/MS/MS | non | Non | pg/mg | 4 semaines | 2 semaines après analyse | Prélèvement au LNS si besoin
Toxicologie médico-légale | (+352) 28 100 570 | SEDATIFS - Cheveux |  | Cheveux |  | mèche de cheveux | Température ambiante |  |  | LC/MS/MS | non | Non | pg/mg | 4 semaines | 2 semaines après analyse | Prélèvement au LNS si besoin
Toxicologie médico-légale | (+352) 28 100 570 | STUPEFIANTS - Cheveux |  | Cheveux |  | mèche de cheveux | Température ambiante |  |  | GC/MS/MS | non | Non | ng/mg | 2 semaines | 2 semaines après analyse | Prélèvement au LNS si besoin
Virologie - sérologie | (+352) 28 100 525 | Adenovirus - Diagnostic moléculaire | Diagnostic moléculaire | LCR, LBA aspiration, urines, sang EDTA, frottis ORL, biopsie, selles, LA |  | 1ml ou 1 frottis | T° ambiante si délai > 24h réfrigéré | BH801 |  | PCR | Non |  |  | 3 jours | 7 jours à 2-8°c puis stockage prolongé à -20°C
Virologie - sérologie | (+352) 28 100 525 | Adenovirus - Sérologie | Sérologie | Sérum |  | 300 µL | Réfrigéré | BJ001 |  | RFC | Non |  | Dilution | 4 jours | 7 jours à 2-8°c puis stockage prolongé à -20°C
Virologie - sérologie | (+352) 28 100 525 | Amibes (Entamoeba histolytica) | Sérologie | Sérum |  | 250 µL | Réfrigéré | BJ206 |  | HAI | Non |  | Dilution | 3 jours | 7 jours à 2-8°c puis stockage prolongé à -20°C | Entamoeba histolytica
Virologie - sérologie | (+352) 28 100 525 | Antistreptodornase | Sérologie | Sérum |  | 50 µL | Réfrigéré | BJ140 |  | Neutra activité enzymatique | Non |  | U/ml | 8 jours | 7 jours à 2-8°c puis stockage prolongé à -20°C | ASD
Virologie - sérologie | (+352) 28 100 525 | Bartonella hanselae (griffe du chat) | Sérologie IgM + IgG | Sérum, plasma |  | 50 µL | Réfrigéré | BJ101 + BJ102 |  | IF | Non |  | Dilution | 4 jours | 7 jours à 2-8°c puis stockage prolongé à -20°C | Griffe de chat
Virologie - sérologie | (+352) 28 100 525 | Borréliose - dépistage | Dépistage IgM + IgG | Sérum |  | 50 µL | Réfrigéré | BJ105 + BJ106 |  | MBA | Non |  | Qualitatif | 4 jours | 7 jours à 2-8°c puis stockage prolongé à -20°C | Maladie de Lyme
Virologie - sérologie | (+352) 28 100 526 | Borréliose - confirmation | Confirmation IgM + IgG | Sérum |  | 50 µL | Réfrigéré | BJ107 + BJ108 |  | MBA | Non |  | Qualitatif | 4 jours | 7 jours à 2-8°c puis stockage prolongé à -20°C | Maladie de Lyme
Virologie - sérologie | (+352) 28 100 527 | Borréliose (Neuroborreliose) | Neuroborreliose IgM +IgG | LCR + Sérum |  | 200 µL | Réfrigéré | BJ105 + BJ106 |  | EIA | Non |  | Qualitatif | 4 jours | 7 jours à 2-8°c puis stockage prolongé à -20°C | Maladie de Lyme
Virologie - sérologie | (+352) 28 100 525 | Brucellose - Sérologie | Sérologie | Sérum |  | 300 µL | Réfrigéré | BJ109 |  | RFC | Non |  | Dilution | 4 jours | 7 jours à 2-8°c puis stockage prolongé à -20°C | /
Virologie - sérologie | (+352) 28 100 525 | Chikungunya - Diagnostic moléculaire | Diagnostic moléculaire | Sang EDTA |  | 1 mL | T° ambiante.Si délais >24h entre 2et 8°C | BH809 |  | PCR | Non |  |  | sur demande | 7 jours à 2-8°c puis stockage prolongé à -20°C | /
Virologie - sérologie | (+352) 28 100 526 | Chikungunya | Sérologie dépistage | Sérum |  | 500 µL | Réfrigéré | BJ014 +BJ015 |  | IMMUNOBLOT | Non |  | Qualitatif | 3 jours | 7 jours à2-8°c puis stockage prolongé à -20°C
Virologie - sérologie | (+352) 28 100 525 | Chlamydia pneumoniae | Sérologie | Sérum |  | 50 µL | Réfrigéré | BJ112 |  | IF | Non |  | Dilution | 5 jours | 7 jours à 2-8°c puis stockage prolongé à -20°C | /
Virologie - sérologie | (+352) 28 100 525 | Chlamydia psitacci | Sérologie | Sérum |  | 50 µL | Réfrigéré | BJ114 |  | IF | Non |  | Dilution | 5 jours | 7 jours à 2-8°c puis stockage prolongé à -20°C | /
Virologie - sérologie | (+352) 28 100 525 | Chlamydia trachomatis | Sérologie | Sérum |  | 50 µL | Réfrigéré | BJ116 |  | IF | Non |  | Dilution | 5 jours | 7 jours à 2-8°c puis stockage prolongé à -20°C | /
Virologie - sérologie | (+352) 28 100 525 | Coronavirus - Diagnostic moléculaire | Diagnostic moléculaire | Frottis sec ORL, aspiration, expectoration |  | 1 ml - 1 frottis | T° ambiante si délai > 24h réfrigéré | BH803 |  | PCR | Non |  |  | sur demande | 7 jours à 2-8°c puis stockage prolongé à -20°C
Virologie - sérologie | (+352) 28 100 525 | Coronavirus - MERS | MERS - Diagnostic moléculaire | Frottis sec ORL, aspiration, expectoration |  | 1 ml - 1 frottis | T° ambiante si délai > 24h réfrigéré | BH804 |  | PCR | Non |  |  | sur demande | 7 jours à 2-8°c puis stockage prolongé à -20°C
Virologie - sérologie | (+352) 28 100 525 | Coxiella burnetti | Sérologie IgM + IgG | Sérum |  | 100 µL | Réfrigéré | BJ120 + BJ121 |  | IF | Non |  | Dilution | 5 jours | 7 jours à 2-8°c puis stockage prolongé à -20°C | Fièvre Q
Virologie - sérologie | (+352) 28 100 525 | Coxsakievirus | Sérologie | Sérum |  | 300 µL | Réfrigéré | HN |  | RFC | Non |  | Dilution | 5 jours | 7 jours à 2-8°c puis stockage prolongé à -20°C | /
Virologie - sérologie | (+352) 28 100 525 | Cytomegalovirus, Diagnostic moléculaire qualitatif - Sang | Diagnostic moléculaire Qualitatif | Sang EDTA |  | 1 mL | T° ambiante.Si délais >24h entre 2et 8°C | BH805 |  | PCR |  |  |  | 2 jours | 7 jours à 2-8°c puis stockage prolongé à -20°C | CMV
Virologie - sérologie | (+352) 28 100 525 | Cytomegalovirus , Diagnostic moléculaire quantitatif - Sang | Diagnostic moléculaire quantitatif | Sang EDTA |  | 1 mL | T° ambiante.Si délais >24h entre 2et 8°C | BH805 |  | PCR |  |  | Copies/ml | 2 jours | 7 jours à 2-8°c puis stockage prolongé à -20°C | CMV
Virologie - sérologie | (+352) 28 100 525 | Cytomegalovirus, Diagnostic moléculaire qualitatif - LCR, LBA, … | 'Diagnostic moléculaire Qualitatif | LCR,LBA,Urine, LA,Biopsie, Aspiration, Moelle, Selles |  | 1 mL | T° ambiante.Si délais >24h entre 2et 8°C | BH805 |  | PCR | Non |  |  | 2 jours | 7 jours à 2-8°c puis stockage prolongé à -20°C | CMV
Virologie - sérologie | (+352) 28 100 525 | Cytomegalovirus, Diagnostic moléculaire qualitatif - Urines | Diagnostic moléculaire qualitatif | Urines |  | 1 mL | T° ambiante.Si délais >24h entre 2et 8°C | BH805 |  | PCR | Non |  | Copies/ml | 2 jours | 7 jours à 2-8°c puis stockage prolongé à -20°C | CMV
Virologie - sérologie | (+352) 28 100 525 | Cytomegalovirus - Culture virale | Culture virale | Urines,LA,LBA,Biopsie, Moelle, Selles |  | 1 mL | T° ambiante.Si délais >24h entre 2et 8°C | BH705 |  | Culture Cellulaire |  |  |  | 4 semaines | 7 jours à 2-8°c puis stockage prolongé à -20°C | CMV
Virologie - sérologie | (+352) 28 100 526 | Dengue | Sérologie dépistage | Sérum |  | 500 µL | Réfrigéré | BJ014 +BJ015 |  | IMMUNOBLOT | Non |  | Qualitatif | 3 jours | 7 jours à2-8°c puis stockage prolongé à -20°C
Virologie - sérologie | (+352) 28 100 525 | Distomatose, sérologie | Sérologie | Sérum |  | 250 µL | Réfrigéré | BJ208 |  | HAI | Non |  |  | 3 jours | 7 jours à 2-8°c puis stockage prolongé à -20°C | Fasciola Hepatica
Virologie - sérologie | (+352) 28 100 525 | Echinococcus granulosus, sérologie | Sérologie | Sérum |  | 500 µL | Réfrigéré | BJ205 |  | HAI | Non |  | Dilution | 3 jours | 7 jours à 2-8°c puis stockage prolongé à -20°C | /
Virologie - sérologie | (+352) 28 100 525 | Entérovirus | Diagnostic moléculaire | LCR, frottis, sang EDTA, LA, LBA, aspiration, selles, biopsie, urines |  | 1 ml - 1 frottis | T° ambiante.Si délais >24h entre 2et 8°C | BH806 |  | PCR | Non |  |  | 3 jours | 7 jours à 2-8°c puis stockage prolongé à -20°C | /
Virologie - sérologie | (+352) 28 100 525 | Epstein barr virus, Diagnostic moléculaire Qualitatif | Diagnostic moléculaire Qualitatif | LCR,Sang EDTA,LA,LBA,Aspiration,Frottis sec ORL |  | 1 ml - 1 frottis | T° ambiante.Si délais >24h entre 2et 8°C | BH807 |  | PCR | Non |  |  | 3 jours | 7 jours à 2-8°c puis stockage prolongé à -20°C | EBV
Virologie - sérologie | (+352) 28 100 525 | Epstein barr virus, Diagnostic moléculaire quantitatif | Diagnostic moléculaire quantitatif | sang EDTA |  | 1 ml | T° ambiante.Si délais >24h entre 2et 8°C | BH807 |  | PCR | Non |  | UI/ml | 3 jours | 7 jours à 2-8°c puis stockage prolongé à -20°C | Quantification
Virologie - sérologie | (+352) 28 100 525 | Fasciola hepatica | Sérologie | Sérum |  | 500 µL | Réfrigéré | BJ208 |  | HAI | Non |  | Dilution | 3 jours | 7 jours à 2-8°c puis stockage prolongé à -20°C | Distomatose
Virologie - sérologie | (+352) 28 100 525 | Grippe, Diagnostic moléculaire | Diagnostic moléculaire | Frottis ORL en milieu type UTM, aspiration, expectoration |  | 1 frottis - 1mL | / | BH828 |  | PCR | Non |  |  | 2 jours | 7 jours à 2-8°c puis stockage prolongé à -20°C | /
Virologie - sérologie | (+352) 28 100 525 | Grippe, Sérologie Grippe A ET B | Sérologie Grippe A ET B | Sérum |  | 300 µL | / | HN |  | RFC | Non |  | Dilution | 4 jours | 7 jours à 2-8°c puis stockage prolongé à -20°C | /
Virologie - sérologie | (+352) 28 100 525 | Grippe, Culture virale | Culture virale | Frottis ORL en milieu type UTM, aspiration, expectoration |  | 1 frottis - 1mL | T° ambiante.Si délais >24h entre 2et 8°C | BH713 |  | Culture cellulaire | Non |  |  | 8 jours | 7 jours à 2-8°c puis stockage prolongé à -20°C
Virologie - sérologie | (+352) 28 100 525 | Grippe, Typage Grippe A ET B | Typage Grippe A ET B |  |  |  | T° ambiante.Si délais >24h entre 2et 8°C | BH714 | [6 empty] | 7 jours à 2-8°c puis stockage prolongé à -20°C
Virologie - sérologie | (+352) 28 100 525 | Hanta virus | Sérologie IgM + IgG | Sérum |  | 50 µL | Réfrigéré | BJ018 +BJ019 X3 |  | Immunoblot | Non |  |  | 3 jours | 7 jours à 2-8°c puis stockage prolongé à -20°C | /
Virologie - sérologie | (+352) 28 100 525 | Hépatite A , Diagnostic moléculaire | Diagnostic moléculaire | Selles |  | 1 ml | T° ambiante.Si délais >24h entre 2et 8°C | BH810 |  | PCR | Non |  |  | 3 jours | 7 jours à 2-8°c puis stockage prolongé à -20°C | /
Virologie - sérologie | (+352) 28 100 525 | Hépatite A , Ac Totaux | Ac Totaux | Sérum, Plasma Héparinate de sodium |  | 200 µL | Réfrigéré | BJ020 |  | CLIA | Non |  | Qualitatif | 3 jours | 7 jours à 2-8°c puis stockage prolongé à -20°C | /
Virologie - sérologie | (+352) 28 100 525 | Hépatite A, IgM Spécifiques | IgM Spécifiques | Sérum, Plasma |  | 150 µL | Réfrigéré | BJ021 |  | CLIA | Non |  | Qualitatif | 3 jours | 7 jours à 2-8°c puis stockage prolongé à -20°C | /
Virologie - sérologie | (+352) 28 100 525 | Hépatite B , Ac HBc IgM | Ac HBc IgM | Sérum, Plasma |  | 150 µL | Réfrigéré | BJ028 |  | CLIA | Non |  | Qualitatif | 3 jours | 7 jours à 2-8°c puis stockage prolongé à -20°C | /
Virologie - sérologie | (+352) 28 100 526 | Hépatite B , Ac HBc Totaux | Ac HBc Totaux | Sérum, Plasma |  | 200 µL | Réfrigéré | BJ023 |  | CLIA | Non |  | Qualitatif | 3 jours | 7 jours à 2-8°c puis stockage prolongé à -20°C | /
Virologie - sérologie | (+352) 28 100 527 | Hépatite B , Ac Hbe | Ac HBe | Sérum,Plasma |  | 200 µL | Réfrigéré | BJ027 |  | CLIA | Non |  | Qualitatif | 3 jours | 7 jours à 2-8°c puis stockage prolongé à -20°C | /
Virologie - sérologie | (+352) 28 100 528 | Hépatite B , Ac HBs | Ac HBs | Sérum,Plasma |  | 250 µL | Réfrigéré | BJ022 |  | CLIA | Non |  | mUI/ml | 3 jours | 7 jours à 2-8°c puis stockage prolongé à -20°C | /
Virologie - sérologie | (+352) 28 100 529 | Hépatite B , Ag Hbe | Ag HBe | Sérum,Plasma |  | 200 µL | Réfrigéré | BJ026 |  | CLIA | Non |  | Qualitatif | 3 jours | 7 jours à 2-8°c puis stockage prolongé à -20°C | /
Virologie - sérologie | (+352) 28 100 530 | Hépatite B , Ag HBs | Ag HBs | Sérum,Plasma |  | 250 µL | Réfrigéré | BJ024 |  | CLIA | Non |  | Qualitatif | 3 jours | 7 jours à 2-8°c puis stockage prolongé à -20°C | /
Virologie - sérologie | (+352) 28 100 525 | Hépatite C , Sérologie dépistage | Sérologie dépistage | Sérum,Plasma |  | 150 µL | Réfrigéré | BJ029 |  | CLIA | Non |  | Qualitatif | 3 jours | 7 jours à 2-8°c puis stockage prolongé à -20°C | /
Virologie - sérologie | (+352) 28 100 525 | Hépatite C , Sérologie confirmation | Sérologie confirmation | Sérum |  | 50 µL | Réfrigéré | BJ030 |  | Immunoblot | Non |  | Qualitatif | 3 jours | 7 jours à 2-8°c puis stockage prolongé à -20°C
Virologie - sérologie | (+352) 28 100 525 | Herpes simplex, Sérologie HS1/HS2 IgM + IgG | Sérologie HS1/HS2 IgM + IgG | Sérum |  | 50 µL | Réfrigéré | BJ036 +BJ037 |  | EIA | Non |  | Qualitatif | 5 jours | 7 jours à 2-8°c puis stockage prolongé à -20°C | /
Virologie - sérologie | (+352) 28 100 525 | Herpes simplex, Diagnostic moléculaire | Diagnostic moléculaire | LCR,LA,LBA,Biopsie,Aspiration,Frottis sec sur lésions |  | 1 mL - 1 frottis | T° ambiante.Si délais >24h entre 2et 8°C | BH816 |  | PCR | Non |  |  | 2 jours | 7 jours à 2-8°c puis stockage prolongé à -20°C
Virologie - sérologie | (+352) 28 100 525 | Herpes simplex - Culture virale | Culture virale | Frottis lésion, LA, LBA |  | 1 frottis-1 mL | T° ambiante si délai > 24h réfrigéré | BH709 |  | Culture cellulaire | Non |  |  | 8 jours | 7 jours à 2-8°c puis stockage prolongé à -20°C | /
Virologie - sérologie | (+352) 28 100 525 | HIV, Sérologie dépistage HIV1+HIV2 | Sérologie dépistage HIV1+HIV2 | Sérum, plasma |  | 300 µL | Réfrigéré | BJ038 |  | CLIA | Non |  | Qualitatif | 3 jours | 7 jours à 2-8°c puis stockage prolongé à -20°C | VIH
Virologie - sérologie | (+352) 28 100 525 | HIV, Sérologie confirmation | Sérologie confirmation | Sérum |  | 50 µL | Réfrigéré | BJ039 |  | Westernblot |  |  | Qualitatif | 3 jours | 7 jours à 2-8°c puis stockage prolongé à -20°C | VIH
Virologie - sérologie | (+352) 28 100 525 | HTLV 1 + 2 | Sérologie dépistage | Sérum |  | 200 µL | Réfrigéré | BJ041 |  | CLIA | Non |  | Qualitatif | 3 jours | 7 jours à 2-8°c puis stockage prolongé à -20°C | /
Virologie - sérologie | (+352) 28 100 525 | Human herpes virus 6 | Diagnostic moléculaire | LCR, sang EDTA, moelle, biopsie |  | 1 ml | T° ambiante.Si délais >24h entre 2et 8°C | BH817 |  | PCR | Non |  |  | 3 jours | 7 jours à 2-8°c puis stockage prolongé à -20°C | HHV 6
Virologie - sérologie | (+352) 28 100 525 | Legionella | Legionella pneumophilia Ig totaux ( mix 1,4,6,8) | Sérum |  | 50 µL | Réfrigéré | BJ125 |  | IF | Non |  | Dilution | 3 jours | 7 jours à 2-8°c puis stockage prolongé à -20°C | /
Virologie - sérologie | (+352) 28 100 525 | Plasmodium SPP (Malaria) | Sérologie | Sérum,plasma |  | 200 µL | Réfrigéré | BJ213 |  | EIA | Non |  | Qualitatif | 2 jours | 7 jours à 2-8°c puis stockage prolongé à -20°C | /
Virologie - sérologie | (+352) 28 100 525 | Mycoplasma pneumonia | Sérologie | Sérum |  | 350 µL | Réfrigéré | BJ128 |  | Agglutination + RFC | Non |  | Dilution | 4 jours | 7 jours à 2-8°c puis stockage prolongé à -20°C | /
Virologie - sérologie | (+352) 28 100 525 | Norovirus 1 + 2 | Diagnostic moléculaire | Selles |  | 1 ml | T° ambiante.Si délais >24h entre 2et 8°C | BH832 |  | PCR | Non |  |  | 4 jours | 7 jours à 2-8°c puis stockage prolongé à -20°C | /
Virologie - sérologie | (+352) 28 100 525 | Oreillons, Diagnostic moléculaire | Diagnostic moléculaire | LCR , frottis sec ORL, salive |  | 1 ml - 1 frottis | T° ambiante.Si délais >24h entre 2et 8°C | BH831 |  | PCR | Non |  |  | 4 jours | 7 jours à 2-8°c puis stockage prolongé à -20°C | Mumps
Virologie - sérologie | (+352) 28 100 526 | Oreillons, Sérologie IgM + IgG | Sérologie IgM + IgG | Sérum |  | 50 µL | Réfrigéré | BJ045 + BJ046 |  | EIA | Non |  | Qualitatif | 5 jours | 7 jours à 2-8°c puis stockage prolongé à -20°C | /
Virologie - sérologie | (+352) 28 100 525 | Parainfluenza 1 + 2 + 3 | Sérologie | Sérum |  | 300 µL | Réfrigéré | HN |  | RFC | Non |  | Dilution | 4 jours | 7 jours à 2-8°c puis stockage prolongé à -20°C | /
Virologie - sérologie | (+352) 28 100 525 | Parvovirus B19, Diagnostic moléculaire | Diagnostic moléculaire | Sang EDTA, LA, LCR, Moelle |  | 1 ml | T° ambiante si délai > 24h réfrigéré | BH838 |  | PCR | Non |  |  | 4 jours | 7 jours à 2-8°c puis stockage prolongé à -20°C | /
Virologie - sérologie | (+352) 28 100 525 | PCR Multiplex Gastri Intestinale | Adeno+Astro+Noro+Rota+Sapo | Selles |  | 1ml | T° ambiante si délai > 24h réfrigéré | BH847 X3 |  | PCR | Non |  | Qualitatif | 2 jours | 7 jours à 2-8°c puis stockage prolongé à -20°C
Virologie - sérologie | (+352) 28 100 525 | PCR Multiplex Meningite | CMV+Herpes 1,2+HHV6+VZV+Parecho+Entero | LCR |  | 1ml | T° ambiante si délai > 24h réfrigéré | BH851 X3 |  | PCR | Non |  | Qualitatif | 2 jours | 7 jours à 2-8°c puis stockage prolongé à -20°C
Virologie - sérologie | (+352) 28 100 525 | PCR Multiplex Respiratoire | Adeno+Corona+HMP+HRV+Influenza A,B+Para 1,2,3,4,+RSV | Frottis,Frottis en milieu type UTM,LBA, Aspiration |  | 1 ml | T° ambiante si délai > 24h réfrigéré | BH845 X3 |  | PCR | Non |  | Qualitatif | 2 jours | 7 jours à 2-8°c puis stockage prolongé à -20°C
Virologie - sérologie | (+352) 28 100 525 | Polyomavirus BK | Diagnostic moléculaire | Sang EDTA, urine, LCR |  | 1 ml | T° ambiante si délai > 24h réfrigéré | BH840 |  | PCR | Non |  |  | 5 jours | 7 jours à 2-8°c puis stockage prolongé à -20°C | /
Virologie - sérologie | (+352) 28 100 526 | Polyomavirus JC | Diagnostic moléculaire | Sang EDTA, urine, LCR |  | 1 ml | T° ambiante si délai > 24h réfrigéré | BH840 |  | PCR | Non |  | Copies/ml | 5 jours | 7 jours à 2-8°c puis stockage prolongé à -20°C
Virologie - sérologie | (+352) 28 100 525 | Tuberculose latente | Dosage de L'IFN gamma après stimulation | Kit de prélèvement TB-Goldplus de Qiagen |  | 4 tubes remplis avec 1ml sang total | Prélévement du lundi au jeudi.Transport entre 17° et 27°C, doit être au Laboratoire dans les 16h qui suivent la prise de sang | BH312 |  | CLia | Non |  | UI/ml | 3 jours | 14 jours à 2-8° | Quantiféron
Virologie - sérologie | (+352) 28 100 525 | Rickettsia Rickettsii | Sérologie IgG + IgM | Sérum |  | 150 µL | Réfrigéré | BJ133 + BJ134 |  | IF | Non |  | Dilution | 5 jours | 7 jours à 2-8°c puis stockage prolongé à -20°C | Fièvre érythémateuse
Virologie - sérologie | (+352) 28 100 525 | Rickettsia Typhi | Sérologie IgG + IgM | Sérum |  | 150 µL | Réfrigéré | BJ135 + BJ136 |  | IF | Non |  | Dilution | 5 jours | 7 jours à 2-8°c puis stockage prolongé à -20°C | Typhus
Virologie - sérologie | (+352) 28 100 525 | Rougeole | Sérologie IgG + IgM | Sérum |  | 50 µL | Réfrigéré | BJ043 + BJ044 |  | EIA | Non |  | Qualitatif | 5 jours | 7 jours à 2-8°c puis stockage prolongé à -20°C | /
Virologie - sérologie | (+352) 28 100 525 | RSV , Sérologie | Sérologie | Sérum |  | 300 µL | Réfrigéré | HN |  | RFC | Non |  | Qualitatif | 4 jours | 7 jours à 2-8°c puis stockage prolongé à -20°C | /
Virologie - sérologie | (+352) 28 100 525 | RSV, Diagnostic moléculaire | Diagnostic moléculaire | frottis, LBA |  | 1 frottis | T° ambiante.Si délais >24h entre 2et 8°C | BH841 |  | PCR | NON |  |  | 2 jours | 7 jours à 2-8°c puis stockage prolongé à -20°C | /
Virologie - sérologie | (+352) 28 100 525 | Schistosomiase (Bilharziose) | Sérologie | Sérum |  | 50 µL | Réfrigéré | BJ214 |  | HAI | Non |  | Dilution | 3 jours | 7 jours à 2-8°c puis stockage prolongé à -20°C | Bilharziose
Virologie - sérologie | (+352) 28 100 525 | Syphilis, Diagnostic moléculaire | Diagnostic moléculaire | Biopsie, LCR, LA, sang EDTA, frottis de plaie |  | 1 ml | T° ambiante.Si délais >24h entre 2et 8°C | BH918 |  | PCR | Non |  |  | 2 jours | 7 jours à 2-8°c puis stockage prolongé à -20°C
Virologie - sérologie | (+352) 28 100 526 | Syphilis, IgG totaux Dépistage | IgG totaux Dépistage | Sérum, plasma |  | 200 µL | Réfrigéré | BJ141 |  | CLIA | Non |  | Qualitatif | 3 jours | 7 jours à 2-8°c puis stockage prolongé à -20°C
Virologie - sérologie | (+352) 28 100 527 | Syphilis, IgG totaux Neurosyphilis | IgG totaux Neurosyphilis | LCR + Sérum |  | 200 µL | Réfrigéré | BJ141 |  | ELISA | Non |  | Qualitatif | 4 jours | 7 jours à 2-8°c puis stockage prolongé à -20°C
Virologie - sérologie | (+352) 28 100 528 | Syphilis, IgG Confirmation IF | IgG Confirmation | Sérum |  | 100 µL | Réfrigéré | BJ145 |  | IF | Non |  | Dilution | 3 jours | 7 jours à 2-8°c puis stockage prolongé à -20°C
Virologie - sérologie | (+352) 28 100 529 | Syphilis, IgG Confirmation Immunoblot | IgG Confirmation | Sérum, plasma |  | 50 µL | Réfrigéré | BJ145 |  | IMMUNOBLOT | Non |  | Qualitatif | 3 jours | 7 jours à 2-8°c puis stockage prolongé à -20°C
Virologie - sérologie | (+352) 28 100 530 | Syphilis, VDRL Dépistage | VDRL Dépistage | Sérum |  | 200 µL | Réfrigéré | BJ144 |  | Floculation | Non |  | Qualitatif | 3 jours | 7 jours à 2-8°c puis stockage prolongé à -20°C
Virologie - sérologie | (+352) 28 100 531 | Syphilis, VDRL Neurosyphilis | VDRL Neurosyphilis | LCR+Sérum |  | 100 µL | Réfrigéré | BJ144 |  | Floculation | Non |  | Qualitatif | 4 jours | 7 jours à 2-8°c puis stockage prolongé à -20°C
Virologie - sérologie | (+352) 28 100 525 | Toxoplasma gondii | Diagnostic moléculaire | LCR, LA, Biopsie,LBA,Aspiration, sang EDTA,Placenta |  | 1 ml | T° ambiante.Si délais >24h entre 2et 8°C | BH975 |  | PCR | Non |  |  | 3 jours | 7 jours à 2-8°c puis stockage prolongé à -20°C
Virologie - sérologie | (+352) 28 100 525 | Varicella zoster virus, Diagnostic moléculaire | Diagnostic moléculaire | LCR, Frottis sec lésion, biopsie, LA, LBA, aspiration |  | 1 ml | T° ambiante.Si délais >24h entre 2et 8°C | BH844 |  | PCR | Non |  |  | 2 jours | 7 jours à 2-8°c puis stockage prolongé à -20°C | VZV,Varicelle Zona
Virologie - sérologie | (+352) 28 100 526 | Varicella zoster virus, Sérologie IgM + IgG | Sérologie IgM + IgG | Sérum |  | 500 µL | Réfrigéré | BJ055 + BJ056 |  | EIA | Non |  | Qualitatif | 5 jours | 7 jours à 2-8°c puis stockage prolongé à -20°C | VZV,Varicelle Zona
Virologie - sérologie | (+352) 28 100 527 | Varicella zoster virus, Culture virale | Culture virale | Frottis sec lésion, LA, LBA,biopsie |  | 1 ml | T° ambiante.Si délais >24h entre 2et 8°C | BH722 |  | Culture cellulaire | Non |  |  | 5 jours | 7 jours à 2-8°c puis stockage prolongé à -20°C | VZV,Varicelle Zona
Virologie - sérologie | (+352) 28 100 525 | Yersinia Enterococlitica 03 ET 09 | Sérologie | Sérum |  | 300 µL | Réfrigéré | BJ147 X2 |  | RFC | Non |  | Qualitatif | 4 jours | 7 jours à 2-8°c puis stockage prolongé à -20°C | /
Virologie - sérologie | (+352) 28 100 525 | Zika virus, Diagnostic moléculaire | Diagnostic moléculaire | LA,salive,Sang EDTA, Urines |  | 1 mL | T° ambiante.Si délais >24h entre 2et 8°C | BH808 |  | PCR | Non |  |  | 5 jours | 7 jours à 2-8°c puis stockage prolongé à -20°C
Virologie - sérologie | (+352) 28 100 526 | Zika virus, Sérologie dépistage | Sérologie dépistage | Sérum |  | 500 µL | Réfrigéré | BJ014 +BJ015 |  | IMMUNOBLOT | Non |  | Dilution | 4 jours | 7 jours à2-8°c puis stockage prolongé à -20°C
Cytogénétique prénatale et constitutionnelle | (+352) 28 100 549 | Disomies uniparentales |  | Sur demande | Sur demande | Sur demande | Sur demande | / |  |  | Oui |  |  | Sur demande
Cytogénétique prénatale et constitutionnelle | (+352) 28 100 549 | SHOX |  | Sur demande | Sur demande | Sur demande | Sur demande | / |  |  | Oui |  |  | Sur demande
Cytogénétique prénatale et constitutionnelle | (+352) 28 100 549 | STID |  | Sur demande | Sur demande | Sur demande | Sur demande | / |  |  | Oui |  |  | Sur demande
Cytogénétique prénatale et constitutionnelle | (+352) 28 100 549 | Hémophilies |  | Sur demande | Sur demande | Sur demande | Sur demande | / |  |  | Oui |  |  | Sur demande
Cytogénétique prénatale et constitutionnelle | (+352) 28 100 549 | Achondroplasies |  | Sur demande | Sur demande | Sur demande | Sur demande | / |  |  | Oui |  |  | Sur demande
Cytogénétique prénatale et constitutionnelle | (+352) 28 100 549 | Myopathies |  | Sur demande | Sur demande | Sur demande | Sur demande | / |  |  | Oui |  |  | Sur demande
Surveillance biologique & hygiène du milieu | (+352) 28 100 603 | Aluminium - Urines |  | Urines spontanées, 24h | / | 10 ml | / | BF101 | Ordonnance médicale | ICP-MS | Non | / | µg/l | 10 jours | 14 jours | Recherche et dosage de métaux lourds et oligoéléments dans les urines: Aluminium, Antimoine, Argent, Arsenic, Cadmium, Cobalt, Chrome, Cuivre, Etain, Iode, Manganèse, Mercure, Nickel, Plomb, Sélénium, Thallium, Zinc
Surveillance biologique & hygiène du milieu | (+352) 28 100 603 | Arsenic - Urines |  | Urines spontanées, 24h | / | 10 ml | / | BF111 | Ordonnance médicale | ICP-MS | Non | / | µg/l | 10 jours | 14 jours | Recherche et dosage de métaux lourds et oligoéléments dans les urines: Aluminium, Antimoine, Argent, Arsenic, Cadmium, Cobalt, Chrome, Cuivre, Etain, Iode, Manganèse, Mercure, Nickel, Plomb, Sélénium, Thallium, Zinc
Surveillance biologique & hygiène du milieu | (+352) 28 100 603 | Cadmium - Urines |  | Urines spontanées, 24h | / | 10 ml | / | BF103 | Ordonnance médicale | ICP-MS | Non | / | µg/l | 10 jours | 14 jours | Recherche et dosage de métaux lourds et oligoéléments dans les urines: Aluminium, Antimoine, Argent, Arsenic, Cadmium, Cobalt, Chrome, Cuivre, Etain, Iode, Manganèse, Mercure, Nickel, Plomb, Sélénium, Thallium, Zinc
Surveillance biologique & hygiène du milieu | (+352) 28 100 603 | Cobalt - Urines |  | Urines spontanées, 24h | / | 10 ml | / | BF112 | Ordonnance médicale | ICP-MS | Non | / | µg/l | 10 jours | 14 jours | Recherche et dosage de métaux lourds et oligoéléments dans les urines: Aluminium, Antimoine, Argent, Arsenic, Cadmium, Cobalt, Chrome, Cuivre, Etain, Iode, Manganèse, Mercure, Nickel, Plomb, Sélénium, Thallium, Zinc
Surveillance biologique & hygiène du milieu | (+352) 28 100 603 | Chrome - Urines |  | Urines spontanées, 24h | / | 10 ml | / | BF104 | Ordonnance médicale | ICP-MS | Non | / | µg/l | 10 jours | 14 jours | Recherche et dosage de métaux lourds et oligoéléments dans les urines: Aluminium, Antimoine, Argent, Arsenic, Cadmium, Cobalt, Chrome, Cuivre, Etain, Iode, Manganèse, Mercure, Nickel, Plomb, Sélénium, Thallium, Zinc
Surveillance biologique & hygiène du milieu | (+352) 28 100 603 | Cuivre - Urines |  | Urines spontanées, 24h | / | 10 ml | / | BF110 | Ordonnance médicale | ICP-MS | Non | / | µg/l | 10 jours | 14 jours | Recherche et dosage de métaux lourds et oligoéléments dans les urines: Aluminium, Antimoine, Argent, Arsenic, Cadmium, Cobalt, Chrome, Cuivre, Etain, Iode, Manganèse, Mercure, Nickel, Plomb, Sélénium, Thallium, Zinc
Surveillance biologique & hygiène du milieu | (+352) 28 100 603 | Etain - urines |  | Urines spontanées, 24h | / | 10 ml | / | BF119 | Ordonnance médicale | ICP-MS | Non | / | µg/l | 10 jours | 14 jours | Recherche et dosage de métaux lourds et oligoéléments dans les urines: Aluminium, Antimoine, Argent, Arsenic, Cadmium, Cobalt, Chrome, Cuivre, Etain, Iode, Manganèse, Mercure, Nickel, Plomb, Sélénium, Thallium, Zinc
Surveillance biologique & hygiène du milieu | (+352) 28 100 603 | Manganèse - Urines |  | Urines spontanées, 24h | / | 10 ml | / | BF113 | Ordonnance médicale | ICP-MS | Non | / | µg/l | 10 jours | 14 jours | Recherche et dosage de métaux lourds et oligoéléments dans les urines: Aluminium, Antimoine, Argent, Arsenic, Cadmium, Cobalt, Chrome, Cuivre, Etain, Iode, Manganèse, Mercure, Nickel, Plomb, Sélénium, Thallium, Zinc
Surveillance biologique & hygiène du milieu | (+352) 28 100 603 | Mercure - Urines |  | Urines spontanées, 24h | / | 10 ml | / | BF105 | Ordonnance médicale | ICP-MS | Non | / | µg/l | 10 jours | 14 jours | Recherche et dosage de métaux lourds et oligoéléments dans les urines: Aluminium, Antimoine, Argent, Arsenic, Cadmium, Cobalt, Chrome, Cuivre, Etain, Iode, Manganèse, Mercure, Nickel, Plomb, Sélénium, Thallium, Zinc
Surveillance biologique & hygiène du milieu | (+352) 28 100 603 | Nickel - Urines |  | Urines spontanées, 24h | / | 10 ml | / | BF114 | Ordonnance médicale | ICP-MS | Non | / | µg/l | 10 jours | 14 jours | Recherche et dosage de métaux lourds et oligoéléments dans les urines: Aluminium, Antimoine, Argent, Arsenic, Cadmium, Cobalt, Chrome, Cuivre, Etain, Iode, Manganèse, Mercure, Nickel, Plomb, Sélénium, Thallium, Zinc
Surveillance biologique & hygiène du milieu | (+352) 28 100 603 | Plomb - Urines |  | Urines spontanées, 24h | / | 10 ml | / | BF106 | Ordonnance médicale | ICP-MS | Non | / | µg/l | 10 jours | 14 jours | Recherche et dosage de métaux lourds et oligoéléments dans les urines: Aluminium, Antimoine, Argent, Arsenic, Cadmium, Cobalt, Chrome, Cuivre, Etain, Iode, Manganèse, Mercure, Nickel, Plomb, Sélénium, Thallium, Zinc
Surveillance biologique & hygiène du milieu | (+352) 28 100 603 | SELENIUM - Urines |  | Urines spontanées, 24h | / | 10 ml | / | BF107 | Ordonnance médicale | ICP-MS | Non | / | µg/l | 10 jours | 14 jours | Recherche et dosage de métaux lourds et oligoéléments dans les urines: Aluminium, Antimoine, Argent, Arsenic, Cadmium, Cobalt, Chrome, Cuivre, Etain, Iode, Manganèse, Mercure, Nickel, Plomb, Sélénium, Thallium, Zinc
Surveillance biologique & hygiène du milieu | (+352) 28 100 603 | ZINC - Urines |  | Urines spontanées, 24h | / | 10 ml | / | BF109 | Ordonnance médicale | ICP-MS | Non | / | µg/l | 10 jours | 14 jours | Recherche et dosage de métaux lourds et oligoéléments dans les urines: Aluminium, Antimoine, Argent, Arsenic, Cadmium, Cobalt, Chrome, Cuivre, Etain, Iode, Manganèse, Mercure, Nickel, Plomb, Sélénium, Thallium, Zinc
Surveillance biologique & hygiène du milieu | (+352) 28 100 603 | Chrome VI - Eau |  | eau | / | 5 ml | / |  |  | ICP-MS | Non | 0 | µg/l | 10 jours | 14 jours | Recherche et dosage de métaux lourds et oligoéléments dans l'eau: Aluminium, Antimoine, Argent, Arsenic, Baryum, Bor, Béryllium, Cadmium, Cobalt, Chrome, Chrome VI, Cuivre, Etain, Fer, Gallium, Lithium, Magnésium, Manganèse, Mercure, Molybdène, Nickel, Palladium, Plomb, Platine, Sélénium, Sodium, Strontium, Thallium, Titane, Uranium, Vanadium, Zinc, Zirconium, Vanadium, Potassium, Calcium, Gallium, Germanium, Rubidium, Niob, Indium, Césium, Tantal, Rhenium, Bismuth
Surveillance biologique & hygiène du milieu | (+352) 28 100 603 | Iodes - Urines |  | Urines spontanées, 24h | / | 10 ml | / | BF115 | Ordonnance médicale | ICP-MS | Non | / | µg/l | 10 jours | 14 jours | Recherche et dosage de métaux lourds et oligoéléments dans les urines: Aluminium, Antimoine, Argent, Arsenic, Cadmium, Cobalt, Chrome, Cuivre, Etain, Iode, Manganèse, Mercure, Nickel, Plomb, Sélénium, Thallium, Zinc
Surveillance biologique & hygiène du milieu | (+352) 28 100 603 | Thallium - Urines |  | Urines spontanées, 24h | / | 10 ml | / | BF119 | Ordonnance médicale | ICP-MS | Non | / | µg/l | 10 jours | 14 jours | Recherche et dosage de métaux lourds et oligoéléments dans les urines: Aluminium, Antimoine, Argent, Arsenic, Cadmium, Cobalt, Chrome, Cuivre, Etain, Iode, Manganèse, Mercure, Nickel, Plomb, Sélénium, Thallium, Zinc
Surveillance biologique & hygiène du milieu | (+352) 28 100 603 | IODE - Aliments |  | Aliments | / | 10 g / 20 ml | / |  |  | ICP-MS | Non | / | µg/g | 45 jours | 14 jours | Recherche et dosage de métaux lourds et oligoéléments dans les aliments: Aluminium, Arsenic, Cadmium, Cobalt, Chrome, Cuivre, Etain, Fer, Iode, Manganèse, Mercure, Nickel, Plomb, Zinc, Sélénium
Surveillance biologique & hygiène du milieu | (+352) 28 100 603 | ALUMINIUM - Migration |  | Bijoux fantaisies, Piercing, Verrerie, jouets, Food Contact Materials, autres | / | 1 pièce | / |  |  | ICP-MS | Non | / | cf législation | 10 jours | 14 jours | Migration de métaux lourds à partir d'objets solides (Bijoux, FCM etc): Aluminium, Antimoine, Argent, Arsenic, Baryum, Béryllium, Cadmium, Cobalt, Chrome, Chrome VI, Cuivre, Etain, Fer, Gallium, Lithium, Magnésium, Manganèse, Mercure, Molybdène, Nickel, Palladium, Plomb, Platine, Sélénium, Strontium, Thallium, Titane, Uranium, Vanadium, Zinc, Zirconium
Surveillance biologique & hygiène du milieu | (+352) 28 100 603 | ANTIMOINE - Migration |  | Bijoux fantaisies, Piercing, Verrerie, jouets, Food Contact Materials, autres | / | 1 pièce | / |  |  | ICP-MS | Non | / | cf législation | 10 jours | 14 jours | Migration de métaux lourds à partir d'objets solides (Bijoux, FCM etc): Aluminium, Antimoine, Argent, Arsenic, Baryum, Béryllium, Cadmium, Cobalt, Chrome, Chrome VI, Cuivre, Etain, Fer, Gallium, Lithium, Magnésium, Manganèse, Mercure, Molybdène, Nickel, Palladium, Plomb, Platine, Sélénium, Strontium, Thallium, Titane, Uranium, Vanadium, Zinc, Zirconium
Surveillance biologique & hygiène du milieu | (+352) 28 100 603 | ARGENT - Migration |  | Bijoux fantaisies, Piercing, Verrerie, jouets, Food Contact Materials, autres | / | 1 pièce | / |  |  | ICP-MS | Non | / | cf législation | 10 jours | 14 jours | Migration de métaux lourds à partir d'objets solides (Bijoux, FCM etc): Aluminium, Antimoine, Argent, Arsenic, Baryum, Béryllium, Cadmium, Cobalt, Chrome, Chrome VI, Cuivre, Etain, Fer, Gallium, Lithium, Magnésium, Manganèse, Mercure, Molybdène, Nickel, Palladium, Plomb, Platine, Sélénium, Strontium, Thallium, Titane, Uranium, Vanadium, Zinc, Zirconium
Surveillance biologique & hygiène du milieu | (+352) 28 100 603 | ARSENIC - Migration |  | Bijoux fantaisies, Piercing, Verrerie, jouets, Food Contact Materials, autres | / | 1 pièce | / |  |  | ICP-MS | Non | / | cf législation | 10 jours | 14 jours | Migration de métaux lourds à partir d'objets solides (Bijoux, FCM etc): Aluminium, Antimoine, Argent, Arsenic, Baryum, Béryllium, Cadmium, Cobalt, Chrome, Chrome VI, Cuivre, Etain, Fer, Gallium, Lithium, Magnésium, Manganèse, Mercure, Molybdène, Nickel, Palladium, Plomb, Platine, Sélénium, Strontium, Thallium, Titane, Uranium, Vanadium, Zinc, Zirconium
Surveillance biologique & hygiène du milieu | (+352) 28 100 603 | BARYUM - Migration |  | Bijoux fantaisies, Piercing, Verrerie, jouets, Food Contact Materials, autres | / | 1 pièce | / |  |  | ICP-MS | Non | / | cf législation | 10 jours | 14 jours | Migration de métaux lourds à partir d'objets solides (Bijoux, FCM etc): Aluminium, Antimoine, Argent, Arsenic, Baryum, Béryllium, Cadmium, Cobalt, Chrome, Chrome VI, Cuivre, Etain, Fer, Gallium, Lithium, Magnésium, Manganèse, Mercure, Molybdène, Nickel, Palladium, Plomb, Platine, Sélénium, Strontium, Thallium, Titane, Uranium, Vanadium, Zinc, Zirconium
Surveillance biologique & hygiène du milieu | (+352) 28 100 603 | BERYLLIUM - Migration |  | Bijoux fantaisies, Piercing, Verrerie, jouets, Food Contact Materials, autres | / | 1 pièce | / |  |  | ICP-MS | Non | / | cf législation | 10 jours | 14 jours | Migration de métaux lourds à partir d'objets solides (Bijoux, FCM etc): Aluminium, Antimoine, Argent, Arsenic, Baryum, Béryllium, Cadmium, Cobalt, Chrome, Chrome VI, Cuivre, Etain, Fer, Gallium, Lithium, Magnésium, Manganèse, Mercure, Molybdène, Nickel, Palladium, Plomb, Platine, Sélénium, Strontium, Thallium, Titane, Uranium, Vanadium, Zinc, Zirconium
Surveillance biologique & hygiène du milieu | (+352) 28 100 603 | CADMIUM - Migration |  | Bijoux fantaisies, Piercing, Verrerie, jouets, Food Contact Materials, autres | / | 1 pièce | / |  |  | ICP-MS | Non | / | cf législation | 10 jours | 14 jours | Migration de métaux lourds à partir d'objets solides (Bijoux, FCM etc): Aluminium, Antimoine, Argent, Arsenic, Baryum, Béryllium, Cadmium, Cobalt, Chrome, Chrome VI, Cuivre, Etain, Fer, Gallium, Lithium, Magnésium, Manganèse, Mercure, Molybdène, Nickel, Palladium, Plomb, Platine, Sélénium, Strontium, Thallium, Titane, Uranium, Vanadium, Zinc, Zirconium
Surveillance biologique & hygiène du milieu | (+352) 28 100 603 | COBALT - Migration |  | Bijoux fantaisies, Piercing, Verrerie, jouets, Food Contact Materials, autres | / | 1 pièce | / |  |  | ICP-MS | Non | 0 | cf législation | 10 jours | 14 jours | Migration de métaux lourds à partir d'objets solides (Bijoux, FCM etc): Aluminium, Antimoine, Argent, Arsenic, Baryum, Béryllium, Cadmium, Cobalt, Chrome, Chrome VI, Cuivre, Etain, Fer, Gallium, Lithium, Magnésium, Manganèse, Mercure, Molybdène, Nickel, Palladium, Plomb, Platine, Sélénium, Strontium, Thallium, Titane, Uranium, Vanadium, Zinc, Zirconium
Surveillance biologique & hygiène du milieu | (+352) 28 100 603 | CHROME - Migration |  | Bijoux fantaisies, Piercing, Verrerie, jouets, Food Contact Materials, autres | / | 1 pièce | / |  |  | ICP-MS | Non | / | cf législation | 10 jours | 14 jours | Migration de métaux lourds à partir d'objets solides (Bijoux, FCM etc): Aluminium, Antimoine, Argent, Arsenic, Baryum, Béryllium, Cadmium, Cobalt, Chrome, Chrome VI, Cuivre, Etain, Fer, Gallium, Lithium, Magnésium, Manganèse, Mercure, Molybdène, Nickel, Palladium, Plomb, Platine, Sélénium, Strontium, Thallium, Titane, Uranium, Vanadium, Zinc, Zirconium
Surveillance biologique & hygiène du milieu | (+352) 28 100 603 | CHROME VI - Migration |  | Bijoux fantaisies, Piercing, Verrerie, jouets, Food Contact Materials, autres | / | 1 pièce | / |  |  | ICP-MS | Non | / | cf législation | 10 jours | 14 jours | Migration de métaux lourds à partir d'objets solides (Bijoux, FCM etc): Aluminium, Antimoine, Argent, Arsenic, Baryum, Béryllium, Cadmium, Cobalt, Chrome, Chrome VI, Cuivre, Etain, Fer, Gallium, Lithium, Magnésium, Manganèse, Mercure, Molybdène, Nickel, Palladium, Plomb, Platine, Sélénium, Strontium, Thallium, Titane, Uranium, Vanadium, Zinc, Zirconium
Surveillance biologique & hygiène du milieu | (+352) 28 100 603 | CUIVRE - Migration |  | Bijoux fantaisies, Piercing, Verrerie, jouets, Food Contact Materials, autres | / | 1 pièce | / |  |  | ICP-MS | Non | / | cf législation | 10 jours | 14 jours | Migration de métaux lourds à partir d'objets solides (Bijoux, FCM etc): Aluminium, Antimoine, Argent, Arsenic, Baryum, Béryllium, Cadmium, Cobalt, Chrome, Chrome VI, Cuivre, Etain, Fer, Gallium, Lithium, Magnésium, Manganèse, Mercure, Molybdène, Nickel, Palladium, Plomb, Platine, Sélénium, Strontium, Thallium, Titane, Uranium, Vanadium, Zinc, Zirconium
Surveillance biologique & hygiène du milieu | (+352) 28 100 603 | ETAIN- Migration |  | Bijoux fantaisies, Piercing, Verrerie, jouets, Food Contact Materials, autres | / | 1 pièce | / |  |  | ICP-MS | Non | / | cf législation | 10 jours | 14 jours | Migration de métaux lourds à partir d'objets solides (Bijoux, FCM etc): Aluminium, Antimoine, Argent, Arsenic, Baryum, Béryllium, Cadmium, Cobalt, Chrome, Chrome VI, Cuivre, Etain, Fer, Gallium, Lithium, Magnésium, Manganèse, Mercure, Molybdène, Nickel, Palladium, Plomb, Platine, Sélénium, Strontium, Thallium, Titane, Uranium, Vanadium, Zinc, Zirconium
Surveillance biologique & hygiène du milieu | (+352) 28 100 603 | FER - Migration |  | Bijoux fantaisies, Piercing, Verrerie, jouets, Food Contact Materials, autres | / | 1 pièce | / |  |  | ICP-MS | Non | / | cf législation | 10 jours | 14 jours | Migration de métaux lourds à partir d'objets solides (Bijoux, FCM etc): Aluminium, Antimoine, Argent, Arsenic, Baryum, Béryllium, Cadmium, Cobalt, Chrome, Chrome VI, Cuivre, Etain, Fer, Gallium, Lithium, Magnésium, Manganèse, Mercure, Molybdène, Nickel, Palladium, Plomb, Platine, Sélénium, Strontium, Thallium, Titane, Uranium, Vanadium, Zinc, Zirconium
Surveillance biologique & hygiène du milieu | (+352) 28 100 603 | GALLIUM - Migration |  | Bijoux fantaisies, Piercing, Verrerie, jouets, Food Contact Materials, autres | / | 1 pièce | / |  |  | ICP-MS | Non | / | cf législation | 10 jours | 14 jours | Migration de métaux lourds à partir d'objets solides (Bijoux, FCM etc): Aluminium, Antimoine, Argent, Arsenic, Baryum, Béryllium, Cadmium, Cobalt, Chrome, Chrome VI, Cuivre, Etain, Fer, Gallium, Lithium, Magnésium, Manganèse, Mercure, Molybdène, Nickel, Palladium, Plomb, Platine, Sélénium, Strontium, Thallium, Titane, Uranium, Vanadium, Zinc, Zirconium
Surveillance biologique & hygiène du milieu | (+352) 28 100 603 | LITHIUM - Migration |  | Bijoux fantaisies, Piercing, Verrerie, jouets, Food Contact Materials, autres | / | 1 pièce | / |  |  | ICP-MS | Non | / | cf législation | 10 jours | 14 jours | Migration de métaux lourds à partir d'objets solides (Bijoux, FCM etc): Aluminium, Antimoine, Argent, Arsenic, Baryum, Béryllium, Cadmium, Cobalt, Chrome, Chrome VI, Cuivre, Etain, Fer, Gallium, Lithium, Magnésium, Manganèse, Mercure, Molybdène, Nickel, Palladium, Plomb, Platine, Sélénium, Strontium, Thallium, Titane, Uranium, Vanadium, Zinc, Zirconium
Surveillance biologique & hygiène du milieu | (+352) 28 100 603 | MAGNESIUM - Migration |  | Bijoux fantaisies, Piercing, Verrerie, jouets, Food Contact Materials, autres | / | 1 pièce | / |  |  | ICP-MS | Non | / | cf législation | 10 jours | 14 jours | Migration de métaux lourds à partir d'objets solides (Bijoux, FCM etc): Aluminium, Antimoine, Argent, Arsenic, Baryum, Béryllium, Cadmium, Cobalt, Chrome, Chrome VI, Cuivre, Etain, Fer, Gallium, Lithium, Magnésium, Manganèse, Mercure, Molybdène, Nickel, Palladium, Plomb, Platine, Sélénium, Strontium, Thallium, Titane, Uranium, Vanadium, Zinc, Zirconium
Surveillance biologique & hygiène du milieu | (+352) 28 100 603 | MANGANESE- Migration |  | Bijoux fantaisies, Piercing, Verrerie, jouets, Food Contact Materials, autres | / | 1 pièce | / |  |  | ICP-MS | Non | / | cf législation | 10 jours | 14 jours | Migration de métaux lourds à partir d'objets solides (Bijoux, FCM etc): Aluminium, Antimoine, Argent, Arsenic, Baryum, Béryllium, Cadmium, Cobalt, Chrome, Chrome VI, Cuivre, Etain, Fer, Gallium, Lithium, Magnésium, Manganèse, Mercure, Molybdène, Nickel, Palladium, Plomb, Platine, Sélénium, Strontium, Thallium, Titane, Uranium, Vanadium, Zinc, Zirconium
Surveillance biologique & hygiène du milieu | (+352) 28 100 603 | MERCURE - Migration |  | Bijoux fantaisies, Piercing, Verrerie, jouets, Food Contact Materials, autres | / | 1 pièce | / |  |  | ICP-MS | Non | / | cf législation | 10 jours | 14 jours | Migration de métaux lourds à partir d'objets solides (Bijoux, FCM etc): Aluminium, Antimoine, Argent, Arsenic, Baryum, Béryllium, Cadmium, Cobalt, Chrome, Chrome VI, Cuivre, Etain, Fer, Gallium, Lithium, Magnésium, Manganèse, Mercure, Molybdène, Nickel, Palladium, Plomb, Platine, Sélénium, Strontium, Thallium, Titane, Uranium, Vanadium, Zinc, Zirconium
Surveillance biologique & hygiène du milieu | (+352) 28 100 603 | MOLYBDENE- Migration |  | Bijoux fantaisies, Piercing, Verrerie, jouets, Food Contact Materials, autres | / | 1 pièce | / |  |  | ICP-MS | Non | 0 | cf législation | 10 jours | 14 jours | Migration de métaux lourds à partir d'objets solides (Bijoux, FCM etc): Aluminium, Antimoine, Argent, Arsenic, Baryum, Béryllium, Cadmium, Cobalt, Chrome, Chrome VI, Cuivre, Etain, Fer, Gallium, Lithium, Magnésium, Manganèse, Mercure, Molybdène, Nickel, Palladium, Plomb, Platine, Sélénium, Strontium, Thallium, Titane, Uranium, Vanadium, Zinc, Zirconium
Surveillance biologique & hygiène du milieu | (+352) 28 100 603 | PALLADIUM - Migration |  | Bijoux fantaisies, Piercing, Verrerie, jouets, Food Contact Materials, autres | / | 1 pièce | / |  |  | ICP-MS | Non | / | cf législation | 10 jours | 14 jours | Migration de métaux lourds à partir d'objets solides (Bijoux, FCM etc): Aluminium, Antimoine, Argent, Arsenic, Baryum, Béryllium, Cadmium, Cobalt, Chrome, Chrome VI, Cuivre, Etain, Fer, Gallium, Lithium, Magnésium, Manganèse, Mercure, Molybdène, Nickel, Palladium, Plomb, Platine, Sélénium, Strontium, Thallium, Titane, Uranium, Vanadium, Zinc, Zirconium
Surveillance biologique & hygiène du milieu | (+352) 28 100 603 | PLOMB - Migration |  | Bijoux fantaisies, Piercing, Verrerie, jouets, Food Contact Materials, autres | / | 1 pièce | / |  |  | ICP-MS | Non | / | cf législation | 10 jours | 14 jours | Migration de métaux lourds à partir d'objets solides (Bijoux, FCM etc): Aluminium, Antimoine, Argent, Arsenic, Baryum, Béryllium, Cadmium, Cobalt, Chrome, Chrome VI, Cuivre, Etain, Fer, Gallium, Lithium, Magnésium, Manganèse, Mercure, Molybdène, Nickel, Palladium, Plomb, Platine, Sélénium, Strontium, Thallium, Titane, Uranium, Vanadium, Zinc, Zirconium
Surveillance biologique & hygiène du milieu | (+352) 28 100 603 | PLATINE - Migration |  | Bijoux fantaisies, Piercing, Verrerie, jouets, Food Contact Materials, autres | / | 1 pièce | / |  |  | ICP-MS | Non | / | cf législation | 10 jours | 14 jours | Migration de métaux lourds à partir d'objets solides (Bijoux, FCM etc): Aluminium, Antimoine, Argent, Arsenic, Baryum, Béryllium, Cadmium, Cobalt, Chrome, Chrome VI, Cuivre, Etain, Fer, Gallium, Lithium, Magnésium, Manganèse, Mercure, Molybdène, Nickel, Palladium, Plomb, Platine, Sélénium, Strontium, Thallium, Titane, Uranium, Vanadium, Zinc, Zirconium
Surveillance biologique & hygiène du milieu | (+352) 28 100 603 | SELENIUM - Migration |  | Bijoux fantaisies, Piercing, Verrerie, jouets, Food Contact Materials, autres | / | 1 pièce | / |  |  | ICP-MS | Non | / | cf législation | 10 jours | 14 jours | Migration de métaux lourds à partir d'objets solides (Bijoux, FCM etc): Aluminium, Antimoine, Argent, Arsenic, Baryum, Béryllium, Cadmium, Cobalt, Chrome, Chrome VI, Cuivre, Etain, Fer, Gallium, Lithium, Magnésium, Manganèse, Mercure, Molybdène, Nickel, Palladium, Plomb, Platine, Sélénium, Strontium, Thallium, Titane, Uranium, Vanadium, Zinc, Zirconium
Surveillance biologique & hygiène du milieu | (+352) 28 100 603 | STRONTIUM - Migration |  | Bijoux fantaisies, Piercing, Verrerie, jouets, Food Contact Materials, autres | / | 1 pièce | / |  |  | ICP-MS | Non | / | cf législation | 10 jours | 14 jours | Migration de métaux lourds à partir d'objets solides (Bijoux, FCM etc): Aluminium, Antimoine, Argent, Arsenic, Baryum, Béryllium, Cadmium, Cobalt, Chrome, Chrome VI, Cuivre, Etain, Fer, Gallium, Lithium, Magnésium, Manganèse, Mercure, Molybdène, Nickel, Palladium, Plomb, Platine, Sélénium, Strontium, Thallium, Titane, Uranium, Vanadium, Zinc, Zirconium
Surveillance biologique & hygiène du milieu | (+352) 28 100 603 | THALLIUM - Migration |  | Bijoux fantaisies, Piercing, Verrerie, jouets, Food Contact Materials, autres | / | 1 pièce | / |  |  | ICP-MS | Non | / | cf législation | 10 jours | 14 jours | Migration de métaux lourds à partir d'objets solides (Bijoux, FCM etc): Aluminium, Antimoine, Argent, Arsenic, Baryum, Béryllium, Cadmium, Cobalt, Chrome, Chrome VI, Cuivre, Etain, Fer, Gallium, Lithium, Magnésium, Manganèse, Mercure, Molybdène, Nickel, Palladium, Plomb, Platine, Sélénium, Strontium, Thallium, Titane, Uranium, Vanadium, Zinc, Zirconium
Surveillance biologique & hygiène du milieu | (+352) 28 100 603 | TITANE - Migration |  | Bijoux fantaisies, Piercing, Verrerie, jouets, Food Contact Materials, autres | / | 1 pièce | / |  |  | ICP-MS | Non | / | cf législation | 10 jours | 14 jours | Migration de métaux lourds à partir d'objets solides (Bijoux, FCM etc): Aluminium, Antimoine, Argent, Arsenic, Baryum, Béryllium, Cadmium, Cobalt, Chrome, Chrome VI, Cuivre, Etain, Fer, Gallium, Lithium, Magnésium, Manganèse, Mercure, Molybdène, Nickel, Palladium, Plomb, Platine, Sélénium, Strontium, Thallium, Titane, Uranium, Vanadium, Zinc, Zirconium
Surveillance biologique & hygiène du milieu | (+352) 28 100 603 | URANIUM - Migration |  | Bijoux fantaisies, Piercing, Verrerie, jouets, Food Contact Materials, autres | / | 1 pièce | / |  |  | ICP-MS | Non | / | cf législation | 10 jours | 14 jours | Migration de métaux lourds à partir d'objets solides (Bijoux, FCM etc): Aluminium, Antimoine, Argent, Arsenic, Baryum, Béryllium, Cadmium, Cobalt, Chrome, Chrome VI, Cuivre, Etain, Fer, Gallium, Lithium, Magnésium, Manganèse, Mercure, Molybdène, Nickel, Palladium, Plomb, Platine, Sélénium, Strontium, Thallium, Titane, Uranium, Vanadium, Zinc, Zirconium
Surveillance biologique & hygiène du milieu | (+352) 28 100 603 | VANADIUM - Migration |  | Bijoux fantaisies, Piercing, Verrerie, jouets, Food Contact Materials, autres | / | 1 pièce | / |  |  | ICP-MS | Non | / | cf législation | 10 jours | 14 jours | Migration de métaux lourds à partir d'objets solides (Bijoux, FCM etc): Aluminium, Antimoine, Argent, Arsenic, Baryum, Béryllium, Cadmium, Cobalt, Chrome, Chrome VI, Cuivre, Etain, Fer, Gallium, Lithium, Magnésium, Manganèse, Mercure, Molybdène, Nickel, Palladium, Plomb, Platine, Sélénium, Strontium, Thallium, Titane, Uranium, Vanadium, Zinc, Zirconium
Surveillance biologique & hygiène du milieu | (+352) 28 100 603 | ZINC - Migration |  | Bijoux fantaisies, Piercing, Verrerie, jouets, Food Contact Materials, autres | / | 1 pièce | / |  |  | ICP-MS | Non | / | cf législation | 10 jours | 14 jours | Migration de métaux lourds à partir d'objets solides (Bijoux, FCM etc): Aluminium, Antimoine, Argent, Arsenic, Baryum, Béryllium, Cadmium, Cobalt, Chrome, Chrome VI, Cuivre, Etain, Fer, Gallium, Lithium, Magnésium, Manganèse, Mercure, Molybdène, Nickel, Palladium, Plomb, Platine, Sélénium, Strontium, Thallium, Titane, Uranium, Vanadium, Zinc, Zirconium
Surveillance biologique & hygiène du milieu | (+352) 28 100 603 | ZIRCONIUM - Migration |  | Bijoux fantaisies, Piercing, Verrerie, jouets, Food Contact Materials, autres | / | 1 pièce | / |  |  | ICP-MS | Non | 0 | cf législation | 10 jours | 14 jours | Migration de métaux lourds à partir d'objets solides (Bijoux, FCM etc): Aluminium, Antimoine, Argent, Arsenic, Baryum, Béryllium, Cadmium, Cobalt, Chrome, Chrome VI, Cuivre, Etain, Fer, Gallium, Lithium, Magnésium, Manganèse, Mercure, Molybdène, Nickel, Palladium, Plomb, Platine, Sélénium, Strontium, Thallium, Titane, Uranium, Vanadium, Zinc, Zirconium
Cytologie gynécologique | (+352) 28 100 454 ou (+352) 28 100 451 | Frottis gynécologique -Recherche de cellules cancéreuses - Frottis conventionnel |  | Exfoliation cellulaire par grattage de muqueuses (pour frottis conventionnel) | Etalement fixé exclusivement au spray (Mercofix) | Non-applicable | Non-applicable | BH-992 | Ordonnance médicale (utilisation de la demande d'analyse du service ou ordonnancier) | Microscopie optique | NON | NON | Aucune (résultat qualitatif) | 15 jours ouvrés | Non-applicable | Matériel de prélèvement à commander 48h à l'avance en tenant compte du jours de passage défini - voir manuel de prélèvement transmis | https://lns.lu/telechargement/
Cytologie gynécologique | (+352) 28 100 454 ou (+352) 28 100 451 | Frottis gynécologique - Recherche de cellules cancéreuses - Frottis en couche mince |  | Exfoliation cellulaire par grattage de muqueuses (pour frottis en couche mince ) | Dispersion en phase liquide | 20 ml | Entre 15°C- 30°C | BH-992 | Ordonnance médicale (utilisation de la demande d'analyse du service ou ordonnancier) | Microscopie optique | NON | NON | Aucune (résultat qualitatif) | 15 jours ouvrés | 6 semaines | Matériel de prélèvement à commander 48h à l'avance en tenant compte du jours de passage défini - voir manuel de prélèvement transmis | https://lns.lu/telechargement/
Cytologie gynécologique | (+352) 28 100 454 ou (+352) 28 100 451 | HPV-HR et GENOTYPAGE 16, 18/45 si appliquable (test HPV positif) - Pot ThinPrep prélèvement gynécologique |  | Exfoliation cellulaire par grattage de muqueuses (pour frottis en couche mince ) | Dispersion en phase liquide | 20 ml | Entre 15°C- 30°C | BH-834 (DETECTION) et (TYPAGE) | Ordonnance médicale (utilisation de la demande d'analyse du service ou ordonnancier) | Biologie Moléculaire - APTIMA- Méthode par amplification Génique | NON | NON | Aucune (résultat qualitatif) | 15 jours ouvrés | 6 semaines | Matériel de prélèvement à commander 48h à l'avance en tenant compte du jours de passage défini - voir manuel de prélèvement transmis | https://lns.lu/telechargement/
Cytologie gynécologique | (+352) 28 100 454 ou (+352) 28 100 451 | HPV-HR et GENOTYPAGE 16, 18/45 si appliquable (test HPV positif) - Tube Aptima prélèvement anal |  | Exfoliation cellulaire par grattage de muqueuses (pour frottis en couche mince ) | Dispersion en phase liquide | 1 ml | Entre 15°C- 30°C | BH-834 (DETECTION) et (TYPAGE) | Ordonnance médicale (utilisation de la demande d'analyse du service ou ordonnancier) | Biologie Moléculaire - APTIMA- Méthode par amplification Génique | NON | NON | Aucune (résultat qualitatif) | 15 jours ouvrés | 6 semaines | Matériel de prélèvement à commander 48h à l'avance en tenant compte du jours de passage défini - voir manuel de prélèvement transmis | https://lns.lu/telechargement/
Cytologie gynécologique | (+352) 28 100 454 ou (+352) 28 100 451 | Chlamydiae Trachomatis - Test combiné avec Neisseria Gonorrhoeae |  | Exfoliation cellulaire par grattage de muqueuses (pour frottis en couche mince ) | Dispersion en phase liquide | 20 ml | Entre 15°C- 30°C | BH-905 ( Chlamydiae Trachomatis) BH-917 (Neisseria Gonorrhoeae) | Ordonnance médicale (utilisation de la demande d'analyse du service ou ordonnancier) | Biologie Moléculaire - APTIMA- Méthode par amplification Génique | NON | NON | Aucune (résultat qualitatif) | 15 jours ouvrés | 6 semaines | Matériel de prélèvement à commander 48h à l'avance en tenant compte du jours de passage défini - voir manuel de prélèvement transmis | https://lns.lu/telechargement/
Cytologie gynécologique | (+352) 28 100 454 ou (+352) 28 100 451 | Neisseria Gonorrhoeae (Gonorrhée) - Test combiné avec Chlamydiae Trachomatis |  | Exfoliation cellulaire par grattage de muqueuses (pour frottis en couche mince ) | Dispersion en phase liquide | 20 ml | Entre 15°C- 30°C | BH-905 ( Chlamydiae Trachomatis) BH-917 (Neisseria Gonorrhoeae) | Ordonnance médicale (utilisation de la demande d'analyse du service ou ordonnancier) | Biologie Moléculaire - APTIMA- Méthode par amplification Génique | NON | NON | Aucune (résultat qualitatif) | 15 jours ouvrés | 6 semaines | Matériel de prélèvement à commander 48h à l'avance en tenant compte du jours de passage défini - voir manuel de prélèvement transmis | https://lns.lu/telechargement/
Cytologie gynécologique | (+352) 28 100 454 ou (+352) 28 100 451 | Mycoplasma Genitalium |  | Exfoliation cellulaire par grattage de muqueuses (pour frottis en couche mince ) | Dispersion en phase liquide | 20 ml | Entre 15°C- 30°C | BH-914 | Ordonnance médicale (utilisation de la demande d'analyse du service ou ordonnancier) | Biologie Moléculaire - APTIMA- Méthode par amplification Génique | NON | NON | Aucune (résultat qualitatif) | 15 jours ouvrés | 6 semaines | Matériel de prélèvement à commander 48h à l'avance en tenant compte du jours de passage défini - voir manuel de prélèvement transmis | https://lns.lu/telechargement/